## ВЛ-0,4
[21 empty] | 15702 | 5234 | 15 | 18 | 493 | 378 | 163 | 54.3333
| № | Адрес объекта | Код затрат | Инвентарный номер | Наименование объекта | Год строительства | дата составления акта осмотра (Факт) | дата передачи акта осмотра в ПТС | уведомление в Ростехнадзор | Дата передачи акта о выполнении ТУ Зуевой | дата передачи акта ввода Зуевой | Дата передачи тех.документации на распоряжение |  |  | Дата составления КС-11,ОС-3, акта ввода | Распоряжения | Дата подписания АВ ПТС (Незавершенка) | АВ в ПТО -1 экз для ТД (Незавершенка) | Коридор РИЗ в ГИСе | Марка провода | Длина провода, м | Ср. значение за 2021-2023 | Кол-во деревян. опор, шт. КАК МАТЕРИАЛ | Кол-во деревян. опор, шт. | Кол-во СВ опор, шт. КАК МАТЕРИАЛ | Кол-во СВ опор, шт. | кол-во линий
[20 empty] | СИП 3х95+1х95 | 971 | 323.6667
[20 empty] | СИП 3х70+1х54,6 | 1416 | 472
[20 empty] | СИП 3х50+1х54,6 | 6097 | 2032.3333
[20 empty] | СИП 3х35+1х54,6 | 1968 | 656
[20 empty] | СИП 4х25 | 2558 | 852.6667
[20 empty] | СИП 4х16 | 2692 | 897.3333
|  | Итого, м | [19 empty] | 5234
617 | 1 | мкр. Наука, ул. Олимпийская, уч. 14 | 08.6.2 | 00005384 | ВЛЭП-0,4 кВ от ТП 706 ВЛ-1, ВЛ-2, ВЛ-3, ВЛ-4, ВЛ-5. ВЛЭП-0,4кВ от ТП 805 ВЛ-2 | 2021 | 2021-07-14 | 2021-07-21 | 2021-07-22 |  | 2021-07-02 | 2021-07-02 |  |  | 2021-02-01 |  |  |  |  | СИП 3х50+1х54,6 | 190 |  |  |  | 9 | 6 | 1
618 | 2 | ул.Континентальная,8/16 | 08.6.2 | 00009581 | ВЛЭП-0,4 кВ от ТП 305 ВЛ-1 | 2021 | 2021-04-13 | 2021-12-24 | 2021-12-27 |  | 2021-07-02 | 2021-07-02 |  |  | 2021-02-28 | р |  |  |  | СИП 4х16 | 31 |  |  |  | 1 | 1 | 1
619 | 3 | ул. Братьев Васильевых (базовая станция сотовой связи) | 08.6.2 | 00005157 | ВЛЭП-0,4 кВ от ТП 7, ВЛ-5 | 2021 | 2021-03-25 |  |  |  |  | 2021-04-05 |  |  | 2021-02-28 |  |  |  |  | СИП 3х35+1х54,6 | 120 |  |  |  | 6 | 4 | 1
620 | 4 | п. Просторный, пер. Соловьиный, уч. 11 | 08.6.2 | 00003449 | ВЛЭП-0,4 кВ от ТП 401 ВЛ-1, ВЛ-2 | 2021 | - | - | - | - |  |  |  |  | 2021-02-28 |  |  |  |  | СИП 4х16 | 44 |  |  |  | 3 | 2 | 1
621 | 5 | мкр. Наука, ул. Вешняя, уч. 1Б | 08.6.2 | 00005384 | ВЛЭП-0,4 кВ от ТП 706 ВЛ-1, ВЛ-2, ВЛ-3, ВЛ-4, ВЛ-5. ВЛЭП-0,4кВ от ТП 805 ВЛ-2 | 2021 | 2021-07-08 | 2021-07-12 | 2021-07-14 | 2021-07-14 | 2021-07-14 | 2021-07-14 |  |  | 2021-02-01 | р |  |  |  | СИП 4х25 | 18 |  |  |  | 1 | 1 | 1
622 | 6 | Писарево, Садоводов 37а | 08.6.2 | 00006421 | ВЛ-0,4 кВ от ТП 521 ВЛ-1, ВЛ-2 | 2021 | - | - | - |  |  | 2022-04-18 |  | 2022-04-18 | 2021-02-28 | р | - | - |  | СИП 3х35+1х54,6 | 104 |  | 1 |  | 6 | 3 | 1
623 | 7 | п. Зональная станция, мкр. Красивый пруд, уч. 165 | 08.6.2 | 00007181 | ВЛЭП-0,4 кВ от ТП 633 ВЛ-1, ВЛ-2, ВЛ-3, ВЛ-4, ВЛ-5 | 2021 | 2021-08-02 | 2021-09-14 | 2021-09-16 |  | 2021-07-02 | 2021-07-02 |  |  | 2021-02-28 | р |  |  |  | СИП 4х16 | 18 |  |  |  | 1 | 1 | 1
624 | 8 | п. Зональная станция (уч.кадастровый № 70:14:0312004:251,70:14:0312004:749 терр.Вега-3)) | 08.6.2 | 00001978 | ВЛЭП-0,4 кВ от ТП 11"З" ВЛ-1, ВЛ-2, ВЛ-3 | 2021 | [5 empty] | 2021-04-05 |  |  | 2021-03-01 |  |  |  |  | СИП 4х16 | 88 |  |  |  | 2 | 2 | 1
627 | 9 | п. Зональная станция, мкр. Красивый пруд, уч. 226 | 08.6.2 | 00007181 | ВЛЭП-0,4 кВ от ТП 633 ВЛ-1, ВЛ-2, ВЛ-3, ВЛ-4, ВЛ-5 | 2021 | 2021-04-08 |  |  |  |  | 2021-04-05 |  |  | 2021-03-31 |  |  |  |  | СИП 4х16 | 15 |  |  |  | 1 | 1 | 1
630 | 10 | ул. Континентальная, уч. 15а | 08.6.2 | 00006434 | ВЛЭП-0,4 кВ от ТП 593 ВЛ-1; ВЛЭП-0,4 кВ от ТП 611 ВЛ-1, ВЛ-2 | 2021 | 2021-07-08 | 2021-07-27 | 2021-07-29 | 2021-07-27 |  | 2021-04-05 |  |  | 2021-03-31 |  |  |  |  | СИП 4х16 | 29 |  |  |  | 1 | 1 | 1
632 | 11 | Чехова 7/1 | 08.6.2 | 00005418 | ВЛЭП-0,4 кВ от ТП-14 "З" ВЛ-1, ВЛ-2 | 2021 |  |  |  |  | 2021-07-14 | 2021-07-14 |  |  | 2021-03-01 | р |  |  |  | СИП 3х35+1х54,6 | 133 |  |  |  | 1 | 1 | 1
633 | 12 | Перспективный 73 | 08.6.2 | 00010122 | ВЛЭП-0,4 кВ от оп.1-18 (ТП 627) до п.Зональная станция, мкр. Перспективный, 79 | 2021 |  |  |  |  | 2021-07-14 | 2021-07-14 |  |  | 2021-03-03 | р |  |  |  | СИП 3х50+1х54,6 | 121 |  |  |  | 5 | 4 | 1
634 | 13 | Мысовая 18 | 08.6.2 | 00007911 | ВЛЭП-0,4 кВ от ТП 669 на ул. Доброслободская, 5а | 2021 |  |  |  |  | 2021-07-14 | 2021-07-14 |  |  | 2021-03-31 | р |  |  |  | СИП 4х25 | 66 |  |  |  | 0 | 0 | 1
635 | 14 | п. Росинка, пер. Вербный, д. 23 | 08.6.2 | 00004020 | ВЛЭП-0,4 кВ от ТП 674 ВЛ-1, ВЛ-2, ВЛ-3; ВЛЭП-0,4 кВ от ТП 1008 ВЛ-1; ВЛЭП-0,4 кВ от ТП 1010 ВЛ-1, ВЛ-2 | 2021 | 2021-03-30 |  |  |  |  | 2021-04-05 |  |  | 2021-03-31 |  |  |  |  | СИП 4х16 | 31 |  |  |  | 1 | 1 | 1
637 | 15 | д. Губино, ул. Зелёная, уч. 8 | 08.6.2 | 00009283 | ВЛЭП-0,4 кВ от ТП РБ-11-22 ВЛ-1, ВЛ-2 | 2021 | 2021-04-13 | 2022-01-17 | 2022-01-18 | [5 empty] | 2021-03-31 |  |  |  |  | СИП 4х16 | 15 |  |  |  | 1 | 1 | 1
639 | 16 | п.Просторный, ул.Онежская,15а | 08.6.2 | 00003295 | ВЛЭП-0,4 кВ от ТП 505 ВЛ-1, ВЛ-2, ВЛ-3 | 2021 | 2021-05-04 |  |  |  | 2021-07-14 | 2021-07-14 |  |  | 2021-04-30 | р |  |  |  | СИП 4х16 | 25 |  |  |  | 1 | 1 | 1
640 | 17 | пр-кт. Академический, уч. 24А | 08.6.2 | 00007755 | ВЛЭП-0,4 кВ от ТП 567 ВЛ-1, ВЛ-2, ВЛ-3, ВЛ-4 | 2021 | 2021-04-12 | 2021-12-24 | 2021-12-27 |  |  | 2021-07-05 |  |  | 2021-04-12 | р |  |  |  | СИП 4х16 | 38 |  |  |  | 1 | 1 | 1
641 | 18 | п. Родионово, ул. Радонежская, уч. 12 | 08.6.2 | 00009065 | ВЛЭП-0,4 кВ от ТП 687 ВЛ-1, ВЛ-2, ВЛ-3 | 2021 | [5 empty] | 2021-11-03 |  |  | 2021-04-30 |  |  |  |  | СИП 4х16 | 30 |  |  |  | 1 | 1 | 1
643 | 19 | п. Родионово, ул. Заварзинская, уч. 14 | 08.6.2 | 00008035 | ВЛЭП-0,4 кВ от ТП МИ-8-1 п. Родионово, ул. Шаляпина | 2021 | 2021-05-13 |  |  |  | 2021-07-02 | 2021-07-02 |  |  | 2021-05-31 | р |  |  |  | СИП 3х35+1х54,6 | 150 |  |  |  | 5 | 4 | 1
644 | 20 | п. Родионово, ул. Заварзинская, уч. 14 | 08.6.2 | 00008035 | ВЛЭП-0,4 кВ от ТП МИ-8-1 п. Родионово, ул. Шаляпина | 2021 | 2021-05-13 |  |  |  | 2021-07-02 | 2021-07-02 |  |  | 2021-05-31 | р |  |  |  | СИП 4х16 | 25 |  |  |  | 1 | 1
646 | 21 | с/т. СТ "Мемориал", уч. 73 | 08.6.2 | 00008614 | ВЛЭП-0,4 кВ от ТП 840 | 2021 | 2021-06-09 |  |  |  | 2021-07-02 | 2021-07-02 |  |  | 2021-05-31 | р |  |  |  | СИП 3х50+1х54,6 | 105 |  |  |  | 7 | 4 | 1
647 | 22 | СТ Заря, уч 35, 46, 40, 37, 49, 24, 52 снт. с.т."Восовец", уч. 89 (в окр.Приборного завода) | 08.6.2 | 00008614 | ВЛЭП-0,4 кВ от ТП 840 | 2021 | 2021-07-06 | 2021-07-28 | 2021-08-02 |  | 2021-07-06 | 2021-07-06 |  |  | 2021-05-18 |  |  |  |  | СИП 3х50+1х54,6 | 462 |  |  |  | 22 | 15 | 1
649 | 23 | пр.Мира,1И | 08.6.6 | 00007587 | КВЛЭП-0,4 кВ от ТП 632 ВЛ-1 | 2021 | [5 empty] | 2021-07-06 |  |  | 2021-05-31 | р |  |  |  | СИП 4х25 | 56 |  |  |  | 3 | 2 | 1
651 | 24 | г. Томск, сад. СТ "им Мичурина", уч. 3-10-12 | 08.6.2 | 00006900 | ВЛЭП-0,4 кВ от ТП 533 ВЛ-2 | 2021 | - | - | - | - |  | 2021-11-03 |  |  | 2021-05-01 |  |  |  |  | СИП 3х35+1х54,6 | 70 |  |  |  | 4 | 3 | 1
652 | 25 | г. Томск, сад. СТ "им Мичурина", уч. 3-10-12 | 08.6.2 | 00006900 | ВЛЭП-0,4 кВ от ТП 533 ВЛ-2 | 2021 | - | - | - | - |  | 2021-11-03 |  |  | 2021-05-01 |  |  |  |  | СИП 4х16 | 68
653 | 26 | п. Росинка, пер. Полярный, уч. 9, 9а | 08.6.2 | 00001989 | ВЛЭП-0,4 кВ от ТП 576, ВЛ-1, ВЛ-2, ВЛ-3; ВЛЭП-0,4 кВ от ТП 1008 ВЛ-2 | 2021 | [5 empty] | 2021-07-06 |  |  | 2021-05-27 | р |  |  |  | СИП 4х16 | 27 |  |  |  | 1 | 1 | 1
654 | 27 | п. Росинка, пер. Оптинский, уч. 21 | 08.6.2 | 00004020 | ВЛЭП-0,4 кВ от ТП 674 ВЛ-1, ВЛ-2, ВЛ-3; ВЛЭП-0,4 кВ от ТП 1008 ВЛ-1; ВЛЭП-0,4 кВ от ТП 1010 ВЛ-1, ВЛ-2 | 2021 | [5 empty] | 2021-07-06 |  |  | 2021-05-30 | р |  |  |  | СИП 4х16 | 13 |  |  |  | 1 | 1 | 1
656 | 28 | п. Зональная станция, мкр. Красивый пруд, уч. 321 | 08.6.2 | 00007181 | ВЛЭП-0,4 кВ от ТП 633 ВЛ-1, ВЛ-2, ВЛ-3, ВЛ-4, ВЛ-5 | 2021 | 2021-06-28 | 2021-08-11 | 2021-08-12 | 2021-08-16 | 2021-08-16 | 2021-08-16 |  |  | 2021-06-30 |  |  |  |  | СИП 4х16 | 15 |  |  |  | 1 | 1 | 1
657 | 29 | д. Кисловка, ул. Летняя, уч. 9 | 08.6.2 | 00009300 | ВЛЭП-0,4 кВ от ТП Л-15-45 ВЛ-1, ВЛ-2, ВЛ-3, ВЛ-4, ВЛ-5; ВЛЭП-0,4 кВ от ТП Л-15-59 ВЛ-1, ВЛ-2 | 2021 | 2021-05-20 | 2022-01-14 | 2022-01-18 |  | 2021-08-16 | 2021-08-16 |  |  | 2021-06-30 |  |  |  |  | СИП 4х16 | 15 |  |  |  | 1 | 1 | 1
659 | 30 | п. Синий Утес, мкр. Крутоярский, уч. 98а | 08.6.2 | 00010080 | ВЛЭП-0,4 кВ от ШР-2 (ТП 453) ВЛ-2 | 2021 | 2021-06-25 | 2021-07-07 | 2021-07-08 | 2021-10-28 | 2021-10-28 | 2021-10-28 |  |  | 2021-06-07 |  |  |  |  | СИП 3х50+1х54,6 | 177 |  |  |  | 6 | 5 | 1
660 | 31 | Коммисаржевской 4, 8 | 08.6.2 | 00009576 | ВЛЭП-0,4 кВ от ТП 759 ВЛ-1 | 2021 | 2021-05-28 | 2021-06-30 | 2021-11-09 | 2021-11-03 |  | 2021-11-03 |  |  | 2021-06-28 |  |  |  |  | СИП 3х50+1х54,6 | 240 |  |  |  | 11 | 7 | 1
666 | 32 | п. Зональная станция (уч. кадастровый номер 70:14:0300092:3040) | 08.6.2 | 00010367 | ВЛЭП-0,4 кВ от ТП 773 ВЛ-3 | 2021 | 2021-11-02 | 2021-11-30 | 2021-11-30 |  |  | 2021-08-13 |  |  | 2021-07-27 |  |  |  |  | СИП 4х16 | 30 |  |  |  | 1 | 1 | 1
667 | 33 | мкр. Наука, ул. Академика Сахарова, уч. 76 | 08.6.2 | 00005388 | ВЛЭП-0,4 кВ от ТП 690 ВЛ-1, ВЛ-2, ВЛ-3, ВЛ-4, ВЛ-5. ВЛЭП-0,4 кВ от ТП 801 ВЛ-1, ВЛ-2, ВЛ-3. ВПЭП-0,4кВ от ТП 980 Вл-1, ВЛ-2, ВЛ-3 | 2021 | 2021-08-12 | 2021-08-25 | 2021-08-26 |  |  | 2021-08-13 |  |  | 2021-07-30 |  |  |  |  | СИП 4х16 | 20 |  |  |  | 1 | 1 | 1
670 | 34 | д. Кисловка, ул. Центральная, уч. 3д | 08.6.2 | 00009300 | ВЛЭП-0,4 кВ от ТП Л-15-45 ВЛ-1, ВЛ-2, ВЛ-3, ВЛ-4, ВЛ-5; ВЛЭП-0,4 кВ от ТП Л-15-59 ВЛ-1, ВЛ-2 | 2021 | 2021-09-23 | 2021-11-11 | 2021-11-15 | 2021-09-16 |  | 2021-09-16 |  |  | 2021-08-31 |  |  |  |  | СИП 3х50+1х54,6 | 149 |  |  |  | 5 | 4 | 1
671 | 35 | п. Ключи, ул. Майская, уч. 17,21,23 | 08.6.2 | 00008464 | ВЛЭП-0,4 кВ от ТП 685 | 2021 | 2021-07-08 | 2021-08-24 | 2021-08-26 | 2022-04-15 | 2022-04-15 | 2022-04-15 |  |  | 2021-08-01 |  |  |  |  | СИП 3х50+1х54,6 | 293 |  | 7 | 5 | 1 |  | 1
672 | 36 | п. Зональная станция, мкр. Красивый пруд, уч. 311 | 08.6.2 | 00007181 | ВЛЭП-0,4 кВ от ТП 633 ВЛ-1, ВЛ-2, ВЛ-3, ВЛ-4, ВЛ-5 | 2021 | - | - | - | 2022-04-15 | 2022-04-15 | 2022-04-15 |  |  | 2021-08-01 |  |  |  |  | СИП 4х16 | 16 |  |  |  | 1 | 1 | 1
673 | 37 | п. Ближний, уч. 77 | 08.6.2 | 00009805 | ВЛЭП-0,4 кВ от оп.4-1 (ТП 611-49) до ж/д п. Ближний, 64А; п. Ближний,72, стр.2 | 2021 | 2021-08-24 | 2021-09-09 | 2021-09-13 | 2022-03-01 | 2022-03-01 | 2022-03-01 |  |  | 2021-08-01 |  |  |  |  | СИП 4х25 | 89 |  |  |  | 3 | 3 | 1
674 | 38 | с. Тимирязевское, ул. Шегарский тракт, уч. 13/6б | 08.6.2 | 00004256 | ВЛЭП-0.4 кВ от ТП Л-19-10А ВЛ-1, ВЛ-2, ВЛ-3, ВЛ-4, ВЛ-5 | 2021 | 2021-10-05 | 2021-10-25 | 2021-10-28 | 2021-11-03 |  | 2021-11-03 |  |  | 2021-08-31 |  |  |  |  | СИП 4х25 | 80 |  |  |  | 5 | 3 | 1
676 | 39 | п. Трубачево, ул. Боровая, уч. 65 | 08.6.6 | 00005428 | ВЛЭП-0,4 кВ от ТП 832 ВЛ-1, ВЛ-2, ВЛ-4, ВЛ-5 | 2021 | 2021-10-07 | 2021-10-25 | 2021-10-28 | 2021-11-03 | 2021-11-03 | 2021-11-03 |  |  | 2021-08-31 |  |  |  |  | СИП 3х50+1х54,6 | 262 | [5 empty] | 1
677 | 40 | мкр.Юбилейный,70/1 | 08.6.2 | 00004256 | ВЛЭП-0.4 кВ от ТП Л-19-10А ВЛ-1, ВЛ-2, ВЛ-3, ВЛ-4, ВЛ-5 | 2021 | 2021-10-05 | 2021-10-22 | 2021-10-27 | 2021-10-27 | 2021-10-27 | 2021-10-27 |  |  | 2021-08-31 |  |  |  |  | СИП 4х16 | 35 |  |  |  | 5 | 2 | 1
680 | 41 | п. Родионово, ул. 1000-летия Руси, уч. 12 | 08.6.2 | 00009576 | ВЛЭП-0,4 кВ от ТП 759 ВЛ-1 | 2021 | 2021-09-25 | 2021-10-29 | 2021-11-01 | [5 empty] | 2021-09-01 |  |  |  |  | СИП 3х50+1х54,6 | 68 | [5 empty] | 1
681 | 42 | п. Родионово, ул. 1000-летия Руси, уч. 12 | 08.6.2 | 00009576 | ВЛЭП-0,4 кВ от ТП 759 ВЛ-1 | 2021 | 2021-09-25 | 2021-10-29 | 2021-11-01 | [5 empty] | 2021-09-01 |  |  |  |  | СИП 4х16 | 26 |  |  |  | 1 | 1
682 | 43 | п. Зональная станция, мкр. Красивый пруд, уч. 228 | 08.6.2 | 00007181 | ВЛЭП-0,4 кВ от ТП 633 ВЛ-1, ВЛ-2, ВЛ-3, ВЛ-4, ВЛ-5 | 2021 |  |  | 2022-04-18 | 2022-04-15 | 2022-04-15 | 2022-04-15 |  |  | 2021-09-01 |  |  |  |  | СИП 4х16 | 15 |  |  |  | 1 | 1 | 1
683 | 44 | п. Зональная станция, мкр. Красивый пруд, уч. 247 | 08.6.2 | 00007181 | ВЛЭП-0,4 кВ от ТП 633 ВЛ-1, ВЛ-2, ВЛ-3, ВЛ-4, ВЛ-5 | 2021 | 2021-10-15 | 2021-10-29 | 2021-11-01 | 2022-04-15 | 2022-04-15 | 2022-04-15 |  |  | 2021-09-30 |  |  |  |  | СИП 4х16 | 28 |  |  |  | 1 | 1 | 1
684 | 45 | п. Зональная станция, мкр. Красивый пруд, уч. 190 | 08.6.2 | 00007181 | ВЛЭП-0,4 кВ от ТП 633 ВЛ-1, ВЛ-2, ВЛ-3, ВЛ-4, ВЛ-5 | 2021 | 2021-10-15 | 2021-10-29 | 2021-11-01 | 2021-11-02 | 2021-11-02 | 2021-11-02 |  |  | 2021-09-30 |  |  |  |  | СИП 4х16 | 17 |  |  |  | 1 | 1 | 1
685 | 46 | п. Росинка, пер. Яблоневый, уч. 29 | 08.6.2 | 00001989 | ВЛЭП-0,4 кВ от ТП 576, ВЛ-1, ВЛ-2, ВЛ-3; ВЛЭП-0,4 кВ от ТП 1008 ВЛ-2 | 2021 | 2021-08-27 |  | 2021-10-11 | 2022-04-15 | 2022-04-15 | 2022-04-15 |  |  | 2021-09-01 |  |  |  |  | СИП 4х16 | 18 |  |  |  | 1 | 1 | 1
687 | 47 | п. Родионово, ул. Александра Пересвета, уч. 22 | 08.6.2 | 00008038 | ВЛЭП-0,4 кВ от ТП 669 ВЛ-1, ВЛ-2 | 2021 | 2021-11-25 | 2021-12-15 | 2021-12-15 | 2021-12-15 | 2021-12-15 | 2021-12-15 |  |  | 2021-09-01 |  |  |  |  | СИП 4х16 | 20 |  |  |  | 1 | 1 | 1
688 | 48 | п. Зональная станция, мкр. Красивый пруд, уч. 89 | 08.6.2 | 00008020 | ВЛЭП-0,4 кВ от ТП 677 ВЛ-1, ВЛ-2, ВЛ-3 | 2021 | 2021-09-22 | 2021-10-04 | 2021-10-07 | 2021-10-26 |  | 2021-10-26 |  |  | 2021-09-30 |  |  |  |  | СИП 4х16 | 15 |  |  |  | 1 | 1 | 1
689 | 49 | мкр. Наука, ул. Академика Сахарова, уч. 4192 | 08.6.2 | 00005384 | ВЛЭП-0,4 кВ от ТП 706 ВЛ-1, ВЛ-2, ВЛ-3, ВЛ-4, ВЛ-5; ВЛЭП-0,4 кВ от ТП 805 ВЛ-2 | 2021 | 2021-09-21 | 2021-10-22 | 2021-10-27 | 2021-10-26 | 2021-10-26 | 2021-10-26 |  |  | 2021-09-30 |  |  |  |  | СИП 4х16 | 44 |  |  |  | 1 | 1 | 1
690 | 50 | п. Трубачево, ул. Благодатная, уч. 31 | 08.6.2 | 00006077 | ВЛЭП-0,4 кВ от ТП МИ 2-15 ВЛ-1, ВЛ-2, ВЛ-3, ВЛ-4; ВЛЭП-0,4 кВ от ТП 643 ВЛ-1, ВЛ-2, ВЛ-3 | 2021 | 2021-09-24 | 2021-10-22 | 2021-10-27 | 2021-10-26 |  | 2021-10-26 |  |  | 2021-09-15 |  |  |  |  | СИП 4х16 | 23 |  |  |  | 1 | 1 | 1
691 | 51 | мкр. Наука, ул. Нарочанская, уч. 29б | 08.6.2 | 00000964 | ВЛЭП-0,4 кВ от ТП 213 ВЛ-1, ВЛ-2, ВЛ-3, ВЛ-4, ВЛ-5. ВЛЭП-0,4 кВ от ТП 940 ВЛ-1, ВЛ-2, ВЛ-3. ВЛЭП-0,4 от ТП 803 ВЛ-1, ВЛ-2 | 2021 | 2021-11-11 | 2021-12-02 | 2021-12-06 | 2021-12-02 | 2021-12-02 | 2021-12-02 |  |  | 2021-09-30 |  |  |  |  | СИП 4х16 | 26 |  |  |  | 1 | 1 | 1
693 | 52 | Олимпийская 6 | 08.6.2 | 00005384 | ВЛЭП-0,4 кВ от ТП 706 ВЛ-1, ВЛ-2, ВЛ-3, ВЛ-4, ВЛ-5; ВЛЭП-0,4 кВ от ТП 805 ВЛ-2 | 2021 | 2021-11-25 | 2022-01-10 | 2022-02-04 | 2022-02-28 | 2022-02-28 | 2022-02-28 |  |  | 2021-09-03 |  |  |  |  | СИП 4х16 | 87 |  | 4 | 3 |  |  | 1
694 | 53 | мкр. Наука, ул. Красные зори, уч. 38а | 08.6.2 | 00005389 | ВЛЭП-0,4 кВ от ТП 698 ВЛ-1, ВЛ-2, ВЛ-3. ВЛЭП-0,4 кВ от ТП 805 ВЛ-1 | 2021 | 2021-11-16 | 2021-12-10 | 2021-12-13 | 2021-10-26 | 2021-10-26 | 2021-10-26 |  |  | 2021-09-30 |  |  |  |  | СИП 4х16 | 21 |  |  |  | 1 | 1 | 1
696 | 54 | мкр. Наука, ул. Стрельникова, уч. 46/1 | 08.6.2 | 00005388 | ВЛЭП-0,4 кВ от ТП 690 ВЛ-1, ВЛ-2, ВЛ-3, ВЛ-4, ВЛ-5. ВЛЭП-0,4 кВ от ТП 801 ВЛ-1, ВЛ-2, ВЛ-3. ВПЭП-0,4кВ от ТП 980 Вл-1, ВЛ-2, ВЛ-3 | 2021 | 2021-10-04 | 2021-11-03 | 2021-11-09 | 2022-04-15 | 2022-04-15 | 2022-04-15 |  |  | 2021-09-30 |  |  |  |  | СИП 4х16 | 18 |  |  |  | 1 | 1 | 1
703 | 55 | р-н. Томский (кад. №70:14:0100038:1377 ЖК "Боровое", ул. Южная, уч.20) | 08.6.2 | 00010153 | ВЛЭП-0,4 кВ от ТП ЗЛ-4-3 ВЛ-1, ВЛ-2 | 2021 |  |  |  |  | 2022-03-04 | 2022-03-04 |  |  | 2021-09-30 |  |  |  |  | СИП 3х50+1х54,6 | 84 |  |  |  | 1 | 1 | 1
704 | 56 | г. Томск, тракт. Коларовский, уч. 3/1 | 08.6.2 | 00010501 | ВЛЭП-0,4 кВ от ТП 809 ВЛ-1 | 2021 | 2021-11-17 | 2022-01-10 | 2022-02-04 | 2022-02-28 | 2022-02-28 | 2022-02-28 |  |  | 2021-09-21 |  |  |  |  | СИП 3х35+1х54,6 | 21 |  |  |  | 1 | 1 | 1
707 | 57 | ул. Фестивальная, д. 3, кв. 3 | 08.6.2 | 00000843 | ВЛЭП-0,4 кВ от ТП 172 ВЛ-1, ВЛ-2, ВЛ-3 | 2021 | 2021-11-19 | 2021-12-13 | 2021-12-13 | 2021-12-27 | 2021-12-27 | 2021-12-27 |  |  | 2021-10-31 |  |  |  |  | СИП 4х16 | 43 | [5 empty] | 1
708 | 58 | ул. Совхозная, уч. 14-2а | 08.6.2 | 00001082 | ВЛЭП-0,4кВ от ТП 92 ВЛ-1,ВЛ-2,ВЛ-3; ВЛЭП-0,4кВ от ТП 551 ВЛ-1,ВЛ-2 | 2021 |  |  |  | 2021-10-31 | 2021-10-31 | 2021-10-31 |  |  | 2021-10-31 |  |  |  |  | СИП 4х16 | 28 |  | 2 | 1 |  |  | 1
709 | 59 | п. Родионово, ул. Возрождения, уч. 6, 8 | 08.6.2 | 00009576 | ВЛЭП-0,4 кВ от ТП 759 ВЛ-1 | 2021 | - | - | - | 2022-03-01 | 2022-03-01 | 2022-03-01 |  |  | 2021-10-31 |  |  |  |  | СИП 4х16 | 49 |  |  |  |  | 2 | 1
710 | 60 | г. Томск, ул. Тенистая, уч. 19а | 08.6.2 | 00005948 | ВЛЭП-0,4 кВ от ТП 549 ВЛ-1, ВЛ-2, ВЛ-3 | 2021 | - | - | - | 2022-03-01 | 2022-03-01 | 2022-03-01 |  |  | 2021-10-31 |  |  |  |  | СИП 4х16 | 21 |  |  |  | 1 | 1 | 1
711 | 61 | п. Трубачево, ул. Боровая, уч. 92 | 08.6.2 | 00010830 | ВЛЭП-0,4кВ от оп.2-7 (ТП 832) до участков в п. Трубачево, ул. Просторная, ул. Боровая, ул. Янтарная | 2021 | 2021-12-08 | 2021-12-12 | 2021-12-13 | 2022-03-01 | 2022-03-01 | 2022-03-01 |  |  | 2021-10-31 |  |  |  |  | СИП 4х16 | 36 |  | 1 | 1 |  |  | 1
712 | 62 | п. Трубачево, ул. Боровая, уч. 52а | 08.6.2 | 00005428 | ВЛЭП-0,4 кВ от ТП 832 ВЛ-1, ВЛ-2, ВЛ-4, ВЛ-5 | 2021 | 2021-10-07 | 2021-10-25 | [6 empty] | 2021-10-31 |  |  |  |  | СИП 4х16 | 20 |  |  |  | 1 | 1 | 1
714 | 63 | п. Родник, пер. Земной, уч. 5 | 08.6.2 | 00008380 | ВЛЭП-0,4 кВ от ТП 443 ВЛ-1; ВЛЭП-0,4 кВ от ТП 763 ВЛ-1, ВЛ-2, ВЛ-3 | 2021 | 2021-11-12 | 2021-12-13 | 2021-12-14 | 2021-12-15 | 2021-12-13 | 2021-12-13 |  |  | 2021-10-31 |  |  |  |  | СИП 4х16 | 15 |  |  |  | 1 | 1 | 1
715 | 64 | г. Томск, сад. СТ "им Мичурина", уч. 4-9-1 | 08.6.2 | 00006900 | ВЛЭП-0,4 кВ от ТП 533 ВЛ-2 | 2021 | 2021-09-30 | 2021-10-28 | 2021-11-09 | 2022-03-01 | 2022-03-01 | 2022-03-01 |  |  | 2021-10-31 |  |  |  |  | СИП 4х16 | 27 |  |  |  | 1 | 1 | 1
718 | 65 | Писарево, Садоводов 37, 39/1 | 08.6.2 | 00006421 | ВЛ-0,4 кВ от ТП 521 ВЛ-1, ВЛ-2 | 2021 | 2021-12-28 | 2021-12-28 | 2021-12-29 | 2022-04-12 | 2022-04-12 | 2022-04-12 |  |  | 2021-10-21 |  |  |  |  | СИП 3х35+1х54,6 | 106 |  |  |  | 5 | 3 | 1
791 | 66 | п. Зональная станция, мкр. Радужный, уч. 60 | 08.6.2 | 00005202 | ВЛЭП-0,4 кВ от ТП 545 ВЛ-1, ВЛ-2, ВЛ-3, ВЛ-4 | 2022 |  |  | 2022-02-09 |  | 2022-02-18 | 2022-02-18 |  |  | 2022-01-31 | р |  |  |  | СИП 4х16 | 15 |  |  |  | 1 | 1 | 1
792 | 67 | п. Просторный, ул. Арктическая, уч. 19 | 08.6.2 | 00003295 | ВЛЭП-0,4 кВ от ТП 505 ВЛ-1, ВЛ-2, ВЛ-3 | 2022 |  |  | 2022-02-22 |  | 2022-02-18 | 2022-02-18 |  |  | 2022-01-31 | р |  |  |  | СИП 4х16 | 20 |  |  |  | 1 | 1 | 1
793 | 68 | п. Зональная станция, мкр. Радужный, уч. 416 | 08.6.2 | 00005278 | ВЛЭП-0,4 кВ от ТП 569 ВЛ-1, ВЛ-2, ВЛ-3, ВЛ-4 | 2022 |  |  |  |  | 2022-02-22 | 2022-02-22 |  |  | 2022-01-31 | р |  |  |  | СИП 4х16 | 33 |  |  |  | 1 | 1 | 1
794 | 69 | г. Томск, ул. Иркутский тракт, уч. 166/8 | 08.6.2 | 00009013 | ВЛЭП-0,4 кВ от ТП 588 ВЛ-1 | 2022 |  |  | 2022-02-17 |  | 2022-02-22 | 2022-02-22 |  |  | 2022-01-31 | р |  |  |  | СИП 4х16 | 48 |  |  |  | 1 | 1 | 1
795 | 70 | п. Родионово, ул. Возрождения, уч. 14 | 08.6.2 | 00009576 | ВЛЭП-0,4 кВ от ТП 759 ВЛ-1 | 2022 |  |  | 2022-02-17 |  | 2022-02-22 | 2022-02-22 |  |  | 2022-01-31 | р |  |  |  | СИП 4х16 | 23 |  |  |  | 1 | 1 | 1
796 | 71 | п. Трубачево, ул. Липовая, уч. 59 | 08.6.2 | 00006077 | ВЛЭП-0,4 кВ от ТП МИ 2-15 ВЛ-1, ВЛ-2, ВЛ-3, ВЛ-4; ВЛЭП-0,4 кВ от ТП 643 ВЛ-1, ВЛ-2, ВЛ-3 | 2022 | [5 empty] | 2022-01-31 |  | 2022-01-31 | 2022-01-31 | р |  |  |  | СИП 4х16 | 47 | [5 empty] | 1
797 | 72 | с. Корнилово, уч. 1 (ул. Родионовская) | 08.6.2 | 00009310 | ВЛЭП-0,4 кВ от ТП КО-14-1 ВЛ-1, ВЛ-2 | 2022 |  |  | 2022-03-15 | 2022-03-14 | 2022-03-14 | 2022-03-14 |  |  | 2022-02-20 | р |  |  |  | СИП 3х50+1х54,6 | 397 |  |  |  | 13 | 9 | 1
798 | 73 | г. Томск, ул. Московский тракт (кад.№ 70:14:0100039:1670) | 08.6.2 | 00009877 | ВЛЭП-0,4 кВ от ТП Л-15-39 ВЛ-1 | 2022 |  |  |  | 2022-03-22 | 2022-03-22 | 2022-03-22 |  |  | 2022-02-28 | р |  |  |  | СИП 4х16 | 39 |  |  |  | 1 | 1 | 1
799 | 74 | п. Родионово, ул. Радуница, уч. 33 | 08.6.2 | 00009065 | ВЛЭП-0,4 кВ от ТП 687 ВЛ-1, ВЛ-2, ВЛ-3 | 2022 |  |  |  | 2022-03-22 | 2022-03-22 | 2022-03-22 |  |  | 2022-02-28 | р |  |  |  | СИП 3х50+1х54,6 | 190 |  |  |  | 10 | 7 | 1
802 | 75 | ул. Ветровая, уч. 17 | 08.6.2 | 00003469 | ВЛЭП-0,4 кВ от ТП 435 ВЛ-1, ВЛ-2 | 2022 |  |  | 2022-04-11 | 2022-04-11 | 2022-04-11 | 2022-04-11 |  |  | 2022-03-27 | р |  |  |  | СИП 4х16 | 25 |  |  |  | 1 | 1 | 1
803 | 76 | д. Губино, ул. Томская, уч. 9 | 08.6.2 | 00009283 | ВЛЭП-0,4 кВ от ТП РБ-11-22 ВЛ-1, ВЛ-2 | 2022 |  |  | 2022-03-28 | 2022-04-11 | 2022-04-11 | 2022-04-11 |  |  | 2022-03-24 | р |  |  |  | СИП 4х25 | 62 |  |  |  | 2 | 2 | 1
804 | 77 | г. Томск, ул. Лесная 2-я (кад.№70:21:0100082) | 08.6.2 | 00000983 | ВЛЭП-0,4 кВ от ТП 30 ВЛ-1 от оп.1-27 до оп.1-37 | 2022 |  |  | 2022-03-23 | 2022-04-11 | 2022-04-11 | 2022-04-11 |  |  | 2022-05-03 | р |  |  |  | СИП 4х16 | 192 |  |  |  | 8 | 5 | 1
808 | 78 | мкр. Ромашка, 177 | 08.6.2 | 00010863 | ВЛЭП-0,4 кВ от ТП 751 ВЛ-1, ВЛ-2, ВЛ-3 | 2022 | 2022-04-01 | 2022-05-30 | 2022-05-30 | 2022-07-07 | 2022-07-07 | 2022-07-07 | 2022-07-29 | 2023-04-20 | 2022-04-21 | р |  |  |  | СИП 3х50+1х54,6 | 325 |  |  |  | 13 | 11 | 1
810 | 79 | п. Зональная станция, мкр. Красивый пруд, уч. 145 | 08.6.2 | 00007181 | ВЛЭП-0,4 кВ от ТП 633 ВЛ-1, ВЛ-2, ВЛ-3, ВЛ-4, ВЛ-5 | 2022 |  |  |  | 2022-05-26 | 2022-05-26 | 2022-05-26 |  |  | 2022-05-15 | р |  |  |  | СИП 4х16 | 17 |  |  |  | 1 | 1 | 1
812 | 80 | п. Трубачево, ул. Кедровая, уч. 51 | 08.6.2 | 00006332 | ВЛЭП-0,4 кВ от ТП МИ 2-19 ВЛ-1, ВЛ-2 | 2022 |  |  | 2022-05-16 | 2022-05-26 | 2022-05-26 | 2022-05-26 |  |  | 2022-05-12 | р |  |  |  | СИП 3х50+1х54,6 | 135 |  |  |  | 4 | 4 | 1
813 | 81 | п. Зональная станция, мкр. Перспективный (кадастровый номер 70:14:0300092:11186) | 08.6.2 | 00006899 | ВЛЭП-0,4 кВ от ТП 627 группа на ВЛ-1, ВЛ-2, ВЛ-3, ВЛ-4 | 2022 |  |  | 2022-05-16 | 2022-05-13 | 2022-05-13 | 2022-05-13 |  |  | 2022-05-15 | р |  |  |  | СИП 3х50+1х54,6 | 65 |  |  |  | 2 | 2 | 1
814 | 82 | п. Зональная станция (кад.№ 70:14:0300092:11336) (кад.№ 70:14:0300092:11361) (кад.№ 70:14:0300092:11371) (кад.№70:14:0300092:19778) | 08.6.2 | 00006899 | ВЛЭП-0,4 кВ от ТП 627 группа на ВЛ-1, ВЛ-2, ВЛ-3, ВЛ-4 | 2022 |  |  | 2022-05-16 | 2022-05-13 | 2022-05-13 | 2022-05-13 |  |  | 2022-05-15 | р |  |  |  | СИП 3х70+1х54,6 | 340 |  |  |  | 17 | 17 | 1
815 | 83 | п. Зональная станция (кад.№ 70:14:0300092:11336) (кад.№ 70:14:0300092:11361) (кад.№ 70:14:0300092:11371) (кад.№70:14:0300092:19778) | 08.6.2 | 00006899 | ВЛЭП-0,4 кВ от ТП 627 группа на ВЛ-1, ВЛ-2, ВЛ-3, ВЛ-4 | 2022 |  |  | 2022-05-16 | 2022-05-13 | 2022-05-13 | 2022-05-13 |  |  | 2022-05-15 | р |  |  |  | СИП 3х50+1х54,6 | 86
816 | 84 | п. Зональная станция (кад.№ 70:14:0300092:11336) (кад.№ 70:14:0300092:11361) (кад.№ 70:14:0300092:11371) (кад.№70:14:0300092:19778) | 08.6.2 | 00006899 | ВЛЭП-0,4 кВ от ТП 627 группа на ВЛ-1, ВЛ-2, ВЛ-3, ВЛ-4 | 2022 |  |  | 2022-05-16 | 2022-05-13 | 2022-05-13 | 2022-05-13 |  |  | 2022-05-15 | р |  |  |  | СИП 4х25 | 65
817 | 85 | г. Томск, пер. Кузнецкий, д. 6 | 08.6.2 | 00005174 | ВЛЭП-0,4 кВ от ТП 944-34 ВЛ-1, ВЛ-2, ВЛ-3 | 2022 | 2022-04-18 | 2022-05-17 | - | 2022-05-20 |  | 2022-05-20 |  |  | 2022-05-18 | р |  |  |  | СИП 4х16 | 23 | [5 empty] | 1
819 | 86 | г. Томск, ул. Водяная (кад.№70:21:0100035:1184) | 08.6.2 | 00005426 | ВЛЭП-0,4 кВ от ТП 944-52 ВЛ-1 | 2022 | [5 empty] | 2022-07-07 |  |  | 2022-07-14 | р |  |  |  | СИП 4х16 | 50 |  |  |  | 2 | 2 | 1
820 | 87 | пр-кт. Ленина, уч. 219/2 | 08.6.6 | 00006334 | ВЛЭП-0,4 кВ от ТП 610-39 ВЛ-1 | 2022 |  |  | 2022-06-06 | 2022-06-07 | 2022-06-07 | 2022-06-07 |  |  | 2022-05-14 | р |  |  |  | СИП 3х50+1х54,6 | 207 |  |  |  | 2 | 2 | 1
822 | 88 | п. Зональная станция, ул. Светлая (кад.№ 70:14:0312001:836) | 08.6.2 | 00001072 | ВЛЭП-0,4 кВ от ТП 91 ВЛ-1, ВЛ-2, ВЛ-4, ВЛ-5, ВЛ-7 | 2022 | 2022-04-27 | 2022-05-17 | 2022-05-19 | 2022-05-20 |  | 2022-05-20 |  |  | 2022-05-15 | р |  |  |  | СИП 4х16 | 30 |  |  |  | 1 | 1 | 1
824 | 89 | мкр. Наука, ул. Красные зори, уч. 38Б | 08.6.2 | 00005389 | ВЛЭП-0,4 кВ от ТП 698 ВЛ-1, ВЛ-2, ВЛ-3. ВЛЭП-0,4 кВ от ТП 805 ВЛ-1 | 2022 |  |  | 2022-06-09 | 2022-08-31 | 2022-08-31 | 2022-08-31 |  |  | 2022-06-07 | р |  |  |  | СИП 4х16 | 18 |  |  |  | 1 | 1 | 1
830 | 90 | п. Заварзино, уч. 347 (СТ "Кедр" бригада № 1) | 08.6.2 | 00009548 | ВЛЭП-0,4 кВ от оп.3-2 (ТП КО-9-23) до ж/д п. Заварзино, 393 | 2022 | 2022-06-02 | 2022-06-17 | 2022-06-21 | 2022-09-16 | 2022-09-16 | 2022-09-16 |  |  | 2022-06-20 | р |  |  |  | СИП 3х35+1х54,6 | 124 |  | 7 | 5 |  |  | 1
831 | 91 | п. Заварзино, уч. 347 (СТ "Кедр" бригада № 1) | 08.6.2 | 00009548 | ВЛЭП-0,4 кВ от оп.3-2 (ТП КО-9-23) до ж/д п. Заварзино, 393 | 2022 | 2022-06-02 | 2022-06-17 | 2022-06-21 | 2022-09-16 | 2022-09-16 | 2022-09-16 |  |  | 2022-06-20 | р |  |  |  | СИП 4х25 | 130
832 | 92 | п. Родионово, ул. Равенства, уч. 1 | 08.6.2 | 00009576 | ВЛЭП-0,4 кВ от ТП 759 ВЛ-1 | 2022 | 2022-05-25 | 2022-06-07 | 2022-06-14 | 2022-09-16 | 2022-09-16 | 2022-09-16 |  |  | 2022-06-07 | р |  |  |  | СИП 4х25 | 77 |  |  |  | 2 | 2 | 1
833 | 93 | мкр. Наука, ул. Вешняя, уч. 28 | 08.6.2 | 00005389 | ВЛЭП-0,4 кВ от ТП 698 ВЛ-1, ВЛ-2, ВЛ-3. ВЛЭП-0,4 кВ от ТП 805 ВЛ-1 | 2022 |  |  | 2022-06-09 | 2022-08-31 | 2022-08-31 | 2022-08-31 |  |  | 2022-06-07 | р |  |  |  | СИП 4х25 | 25 |  |  |  | 1 | 1 | 1
834 | 94 | с/т. СТ "Мемориал", уч. 156, 168 | 08.6.2 | 00008614 | ВЛЭП-0,4 кВ от ТП 840 ВЛ-1, ВЛ-2, ВЛ-3 | 2022 |  |  | 2022-06-09 | 2022-08-31 | 2022-08-31 | 2022-08-31 |  |  | 2022-06-07 | р |  |  |  | СИП 3х50+1х54,6 | 22 |  |  |  | 1 | 1 | 1
835 | 95 | пер. Дорожный, уч. 6а | 08.6.2 | 00008761 | ВЛЭП-0,4 кВ от ТП 611-36 ВЛ-3 | 2022 |  |  | 2022-09-09 | 2022-06-14 | 2022-06-14 | 2022-06-14 |  |  | 2022-09-27 | р |  |  |  | СИП 4х25 | 60 | [5 empty] | 1
837 | 96 | п. Озерки, ул. Юрия Селявского, уч. 4 (кад.№70:21:0100088:211) | 08.6.2 | 00007296 | ВЛЭП-0,4 кВ от ТП 806 ВЛ-1, ВЛ-2 | 2022 |  |  |  | 2022-08-31 | 2022-08-31 | 2022-08-31 |  |  | 2022-06-16 | р |  |  |  | СИП 4х16 | 20 |  |  |  | 1 | 1 | 1
838 | 97 | п. Просторный, ул. Благодатная, уч. 56 | 08.6.2 | 00006264 | ВЛЭП-0,4 кВ ТП 475 ВЛ-1 от оп.1-1 до оп.5-15 (ТП 84) | 2022 |  |  |  | 2022-08-31 | 2022-08-31 | 2022-08-31 |  |  | 2022-06-16 | р |  |  |  | СИП 3х50+1х54,6 | 97 |  | 3 |  | 2 | 2 | 1
839 | 98 | мкр. Каменка, ул. Солнечная, уч. 13 | 08.6.2 | 00008959 | ВЛЭП-0,4 кВ от ТП 715 ВЛ-1, ВЛ-2 | 2022 | 2022-06-01 | 2022-06-03 | 2022-06-06 | 2022-06-07 | 2022-06-07 | 2022-06-07 |  |  | 2022-05-31 | р |  |  |  | СИП 3х70+1х54,6 | 690 |  |  |  | 33 | 24 | 1
840 | 99 | п. Росинка, ул. Фигурная, уч. 5а | 08.6.2 | 00004020 | ВЛЭП-0,4 кВ от ТП 674 ВЛ-1, ВЛ-2, ВЛ-3; ВЛЭП-0,4 кВ от ТП 1008 ВЛ-1; ВЛЭП-0,4 кВ от ТП 1010 ВЛ-1, ВЛ-2;ВЛЭП-0,4кВ от ТП 1042 ВЛ-1, ВЛ-2 | 2022 |  |  |  | 2022-08-31 | 2022-08-31 | 2022-08-31 |  |  | 2022-06-23 | р |  |  |  | СИП 3х50+1х54,6 | 121 |  |  |  | 7 | 3 | 1
841 | 100 | г. Томск, ул. Потанина, уч. 67Б | 08.6.2 | 00010064 | ВЛЭП-0,4 кВ от ТП 657 ВЛ-1,ВЛ-2 | 2022 | 2022-05-19 | 2022-06-14 | 2022-06-16 | 2022-10-06 | 2022-10-06 | 2022-10-06 |  |  | 2022-06-20 | р |  |  |  | СИП 4х25 | 84 | [5 empty] | 1
842 | 101 | ул. Партизанская, д. 8А | 08.6.2 | 00009802 | ВЛЭП-0,4 кВ от ТП 611-20 до нежилого здания ул. Партизанская, 9В | 2022 |  |  |  |  | 2022-09-15 | 2022-09-15 |  |  | 2022-06-23 | р |  |  |  | СИП 4х16 | 30 |  |  |  | 1 | 1 | 1
844 | 102 | п. Трубачево (ограниченный земельными участками с кад.№70:14:0300103:8 и кад.№70:14:0300103:265) | 08.6.2 | 00006077 | ВЛЭП-0,4 кВ от ТП МИ 2-15 ВЛ-1, ВЛ-2, ВЛ-3, ВЛ-4; ВЛЭП-0,4 кВ от ТП 643 ВЛ-1, ВЛ-2, ВЛ-3 | 2022 |  |  | 2022-06-22 |  | 2022-09-15 | 2022-09-15 |  |  | 2022-06-28 | р |  |  |  | СИП 4х16 | 55 |  |  |  | 2 | 2 | 1
845 | 103 | г. Томск (кадастровый №70:21:0110004:350) | 08.6.2 | 00002024 | ВЛЭП-0,4 кВ от ТП КО-9-15 ВЛ-1, ВЛ-2 | 2022 | 2022-06-10 | 2022-06-21 | 2022-06-23 | 2022-09-16 | 2022-09-16 | 2022-09-16 |  |  | 2022-06-23 | р |  |  |  | СИП 4х25 | 50 |  |  |  | 2 | 2 | 1
846 | 104 | г. Томск, ул. Елизаровых, д. 79/3 | 08.6.2 | 00009867 | ВЛЭП-0,4кВ от ТП 771 ВЛ-1 | 2022 | - | - | - | 2023-03-06 | 2023-03-06 | 2023-03-06 | 2023-03-27 | 2023-03-28 | 2022-06-20 | р |  |  |  | СИП 4х25 | 35 |  |  |  | 1 | 1 | 1
848 | 105 | мкр. Наука, ул. Придольная, уч. 17 | 08.6.2 | 00008917 | ВЛЭП-0,4 кВ от ТП 864 ВЛ-1, ВЛ-2 | 2022 | 2022-06-23 | 2022-07-01 | 2022-07-04 |  | 2022-09-16 | 2022-09-16 |  |  | 2022-06-28 | р |  |  |  | СИП 3х35+1х54,6 | 38 |  |  |  | 1 | 1 | 1
849 | 106 | г. Томск (СТ "Связист-3", уч.23,24) | 08.6.2 | 00010980 | ВЛЭП-0,4 кВ от ТП 1038 ВЛ-1,ВЛ-2 | 2022 | 2022-06-29 | 2022-07-08 | 2022-07-12 | 2022-10-06 | 2022-10-06 | 2022-10-06 |  |  | 2022-07-07 | р |  |  |  | СИП 3х50+1х54,6 | 110 |  |  |  | 4 | 3 | 1
850 | 107 | ул. Московский тракт, уч. 38а | 08.6.6 | 00008690 | ВЛЭП-0,4 кВ от ТП 671-37 до здания по ул. Московский тракт, 40 | 2022 |  |  |  | 2022-09-09 | 2022-09-09 | 2022-09-09 |  |  | 2022-08-01 | р |  |  |  | СИП 3х70+1х54,6 | 203 | [5 empty] | 1
851 | 108 | ул. Московский тракт, уч. 38а | 08.6.6 | 00008690 | ВЛЭП-0,4 кВ от ТП 671-37 до здания по ул. Московский тракт, 40 | 2022 |  |  |  | 2022-09-09 | 2022-09-09 | 2022-09-09 |  |  | 2022-08-01 | р |  |  |  | СИП 3х50+1х54,6 | 46 |  |  |  | 3 | 1
852 | 109 | г. Томск, мкр. Каскад, уч. 76, 76а | 08.6.2 | 00009770 | ВЛЭП-0,4 кВ от ТП 761 ВЛ-1, ВЛ-2, ВЛ-3 | 2022 | 2022-06-29 | 2022-07-04 | 2022-07-08 |  | 2022-09-16 | 2022-09-16 |  |  | 2022-07-03 | р |  |  |  | СИП 3х35+1х54,6 | 121 |  |  |  | 5 | 4 | 1
853 | 110 | с. Тимирязевское, мкр. Юбилейный, уч. 51/1 | 08.6.2 | 00004256 | ВЛЭП-0.4 кВ от ТП Л-19-10А ВЛ-1, ВЛ-2, ВЛ-3, ВЛ-4, ВЛ-5 | 2022 | 2022-06-30 | 2022-07-05 | 2022-07-08 |  |  | 2022-07-07 |  |  | 2022-07-07 | р |  |  |  | СИП 4х16 | 20 |  |  |  | 1 | 1 | 1
854 | 111 | р-н. Томский (кад. №70:14:0000000:1743) | 08.6.2 | 00006161 | ВЛЭП-0,4 кВ от ТП 193 ВЛ-1, ВЛ-2, ВЛ-4 | 2022 | 2022-07-20 | 2022-07-26 | 2022-08-04 | 2022-09-16 | 2022-09-16 | 2022-09-16 |  |  | 2022-07-01 | р |  |  |  | СИП 3х50+1х54,6 | 32 |  |  |  | 2 | 1 | 1
855 | 112 | п. Зональная станция, ул. Светлая, уч. 35/1 | 08.6.2 | 00006785 | ВЛЭП-0,4 кВ от ТП 595 ВЛ-1, ВЛ-2, ВЛ-3 | 2022 | 2022-07-29 | 2022-08-09 | 2022-08-12 | 2022-09-16 | 2022-09-16 | 2022-09-16 |  |  | 2022-08-09 | р |  |  |  | СИП 4х25 | 100 |  |  |  | 9 | 5 | 1
856 | 113 | п. Зональная станция, ул. Светлая, уч. 35/1 | 08.6.2 | 00006785 | ВЛЭП-0,4 кВ от ТП 595 ВЛ-1, ВЛ-2, ВЛ-3 | 2022 | 2022-07-29 | 2022-08-09 | 2022-08-12 | 2022-09-16 | 2022-09-16 | 2022-09-16 |  |  | 2022-08-09 | р |  |  |  | СИП 4х16 | 44
857 | 114 | п. Трубачево, ул. Боровая, уч. 78 | 08.6.2 | 00010830 | ВЛЭП-0,4кВ от оп.2-7 (ТП 832) до участков в п. Трубачево, ул. Просторная, ул. Боровая, ул. Янтарная | 2022 | 2022-06-30 | 2022-07-11 | 2022-07-12 | 2022-09-16 | 2022-09-16 | 2022-09-16 |  |  | 2022-07-19 | р |  |  |  | СИП 3х70+1х54,6 | 74 |  | 2 | 2 |  |  | 1
858 | 115 | г. Томск, ул. Луговая, уч. 14 | 08.6.2 | 00008138 | ВЛЭП-0,4 кВ от ТП 603 ВЛ-1; ВЛ-2 | 2022 | 2022-07-13 | 2022-08-09 | 2022-08-12 | 2022-09-16 | 2022-09-16 | 2022-09-16 |  |  | 2022-07-19 | р |  |  |  | СИП 4х25 | 60 |  |  |  | 2 | 2 | 1
859 | 116 | г. Томск, ул. Степная 6-я, уч. 4 | 08.6.2 | 00001717 | ВЛЭП-0,4 кВ от ТП 237А ВЛ-1, ВЛ-2, ВЛ-3, ВЛ-4; ВЛЭП-0,4 кВ от ТП 825 ВЛ-1, ВЛ-2; 4КЛЭП-0,4 кВ от ТП 237А вывод на ВЛ-1, ВЛ-2, ВЛ-3, ВЛ-4 | 2022 |  |  |  |  | 2022-09-16 | 2022-09-16 |  | 2023-03-29 | 2022-07-21 | р |  |  |  | СИП 4х16 | 25 | [5 empty] | 1
860 | 117 | мкр. Лесопитомник, ул. М.А.Лисавенко 5, 9 | 08.6.2 | 00008023 | ВЛЭП-0,4 кВ от ТП 525 ВЛ-1 | 2022 |  |  |  |  | 2022-07-27 | 2022-10-06 |  |  | 2022-08-01 | р |  |  |  | СИП 3х50+1х54,6 | 220 |  |  |  | 12 | 8 | 1
861 | 118 | снт. с.т."Восовец", уч. 29,33,37 | 08.6.2 | 00008614 | ВЛЭП-0,4 кВ от ТП 840 ВЛ-1, ВЛ-2, ВЛ-3 | 2022 |  |  | 2022-07-21 | 2022-08-31 | 2022-08-31 | 2022-08-31 |  |  | 2022-07-21 | р |  |  |  | СИП 3х50+1х54,6 | 125 |  |  |  | 5 | 4 | 1
862 | 119 | п. Зональная станция, мкр. Ромашка, уч. 330 (кад.№ 70:14:0300092:7765) | 08.6.2 | 00010863 | ВЛЭП-0,4 кВ от ТП 751 ВЛ-1, ВЛ-2, ВЛ-3 | 2022 |  |  | 2022-07-25 | 2022-08-31 | 2022-08-31 | 2022-08-31 |  |  | 2022-07-29 | р |  |  |  | СИП 4х16 | 15 |  |  |  | 1 | 1 | 1
863 | 120 | с/т. СТ "Мемориал", уч. 207 | 08.6.2 | 00011241 | ВЛЭП-0,4 кВ от ТП З-05-21 | 2022 |  |  | 2022-08-04 |  | 2022-09-15 | 2022-09-15 |  |  | 2022-08-01 | р |  |  |  | СИП 3х50+1х54,6 | 128 | [5 empty] | 1
864 | 121 | п. Трубачево, ул. Кедровая, уч. 53 | 08.6.2 | 00006332 | ВЛЭП-0,4 кВ от ТП МИ 2-19 ВЛ-1, ВЛ-2 | 2022 |  |  | 2022-08-04 |  | 2022-09-15 | 2022-09-15 |  |  | 2022-08-01 | р |  |  |  | СИП 3х35+1х54,6 | 90 |  |  |  | 4 | 2 | 1
865 | 122 | п. Трубачево, ул. Кедровая, уч. 60 | 08.6.2 | 00006332 | ВЛЭП-0,4 кВ от ТП МИ 2-19 ВЛ-1, ВЛ-2 | 2022 |  |  | 2022-08-16 |  | 2022-09-15 | 2022-09-15 |  |  | 2022-08-08 | р |  |  |  | СИП 3х35+1х54,6 | 130 |  |  |  | 7 | 4 | 1
866 | 123 | с. Богашево, ул. Кольцевая, уч. 4 | 08.6.2 | 00008609 | ВЛЭП-0,4 кВ от ТП Б-5-20 | 2022 | 2022-07-20 | 2022-08-05 | 2022-08-08 | 2022-09-16 | 2022-09-16 | 2022-09-16 |  |  | 2022-08-08 | р |  |  |  | СИП 4х16 | 51 |  |  |  | 2 | 2 | 1
867 | 124 | п. Родионово, ул. Радонежская, уч. 14 | 08.6.2 | 00009065 | ВЛЭП-0,4 кВ от ТП 687 ВЛ-1, ВЛ-2, ВЛ-3 | 2022 | 2022-07-14 | 2022-07-27 | 2022-08-04 | 2022-09-16 | 2022-09-16 | 2022-09-16 |  |  | 2022-07-27 | р |  |  |  | СИП 4х16 | 23 |  |  |  | 1 | 1 | 1
868 | 125 | п. Трубачево, ул. Боровая, уч. 81 | 08.6.2 | 00010830 | ВЛЭП-0,4кВ от оп.2-7 (ТП 832) до участков в п. Трубачево, ул. Просторная, ул. Боровая, ул. Янтарная | 2022 | 2022-07-27 | 2022-08-05 | 2022-08-08 | 2022-09-16 | 2022-09-16 | 2022-09-16 |  |  | 2022-08-07 | р |  |  |  | СИП 3х70+1х54,6 | 109 |  |  |  | 4 | 3 | 1
869 | 126 | мкр. Ромашка, уч. 384 | 08.6.2 | 00010863 | ВЛЭП-0,4 кВ от ТП 751 ВЛ-1, ВЛ-2, ВЛ-3 | 2022 |  |  | 2022-08-04 |  | 2022-09-21 | 2022-09-21 |  |  | 2022-08-01 | р |  |  |  | СИП 4х16 | 18 |  |  |  | 1 | 1 | 1
870 | 127 | п. Заварзино, уч. 95 (СТ "Кедр", бригада №7) | 08.6.2 | 00002024 | ВЛЭП-0,4 кВ от ТП КО-9-15 ВЛ-1, ВЛ-2 | 2022 | 2022-07-21 | 2022-08-05 | 2022-08-08 | 2022-09-16 | 2022-09-16 | 2022-09-16 |  |  | 2022-07-28 | р |  |  |  | СИП 4х16 | 55 | [5 empty] | 1
871 | 128 | пер. Буяновский, уч. 18 | 08.6.2 | 00000854 | ВЛЭП-0,4 кВ от ТП 671-25 ВЛ-1 | 2022 |  |  | 2022-08-08 | 2022-08-28 | 2022-08-28 | 2022-08-28 |  |  | 2022-08-09 | р |  |  |  | СИП 4х16 | 24 | [5 empty] | 1
872 | 129 | д. Писарево, ул. Садоводов, уч. 18Б/2 | 08.6.2 | 00006421 | ВЛ-0,4 кВ от ТП 521 ВЛ-1, ВЛ-2 | 2022 | [8 empty] | 2022-08-01 | р |  |  |  | СИП 4х25 | 27 |  |  |  | 1 | 1 | 1
876 | 130 | ул. Степная 5-я, уч. 18 | 08.6.2 | 00003469 | ВЛЭП-0,4 кВ от ТП 435 ВЛ-1, ВЛ-2 | 2022 |  |  |  |  | 2022-09-15 | 2022-09-15 |  |  | 2022-08-17 | р |  |  |  | СИП 4х16 | 35 | [5 empty] | 1
877 | 131 | п. Трубачево, ул. Кедровая, уч. 61,62,63 | 08.6.2 | 00006332 | ВЛЭП-0,4 кВ от ТП МИ 2-19 ВЛ-1, ВЛ-2 | 2022 |  |  | 2022-09-09 | 2023-03-06 | 2023-03-06 | 2023-03-06 | 2023-08-27 | 2023-03-28 | 2022-08-17 | р |  |  |  | СИП 3х35+1х54,6 | 160 |  |  |  | 11 | 7 | 1
965 | 132 | г. Томск, ул. Пролетарская, уч. 55 | 08.6.6 | 00010891 | ВЛЭП-0,4 кВ от оп.1 (ТП 136) до оп.3-11 в сторону ж/д ул. Ялтинская, 1а | 2023 | 2023-02-07 | 2023-02-17 | 2023-03-03 |  | 2023-01-26 | 2023-01-26 | 2023-01-26 | 2023-03-06 | 2023-02-19 |  |  |  |  | СИП 3х95+1х95 | 97 |  |  |  | 2 | 1 | 1
967 | 133 | п. Зональная станция, мкр. Ромашка, уч. 310,314 | 08.6.2 | 00010863 | ВЛЭП-0,4 кВ от ТП 751 ВЛ-1, ВЛ-2, ВЛ-3 | 2023 |  |  | 2023-02-22 |  |  | 2023-02-20 | 2023-03-27 | 2023-03-28 | 2023-02-19 |  |  |  |  | СИП 3х50+1х54,6 | 81 |  |  |  | 4 | 3 | 1
968 | 134 | п. Зональная станция, мкр. Ромашка, уч. 310,314 | 08.6.2 | 00010863 | ВЛЭП-0,4 кВ от ТП 751 ВЛ-1, ВЛ-2, ВЛ-3 | 2023 |  |  | 2023-02-22 |  |  | 2023-02-20 | 2023-03-27 | 2023-03-28 | 2023-02-19 |  |  |  |  | СИП 3х50+1х54,6 | 86 |  |  |  | 4 | 3
969 | 135 | п. Зональная станция, мкр. Ромашка, уч. 310,314 | 08.6.2 | 00010863 | ВЛЭП-0,4 кВ от ТП 751 ВЛ-1, ВЛ-2, ВЛ-3 | 2023 |  |  | 2023-02-22 |  |  | 2023-02-20 | 2023-03-27 | 2023-03-28 | 2023-02-19 |  |  |  |  | СИП 4х16 | 17 |  |  |  |  | 1
970 | 136 | п. Зональная станция, мкр. Ромашка, уч. 310,314 | 08.6.2 | 00010863 | ВЛЭП-0,4 кВ от ТП 751 ВЛ-1, ВЛ-2, ВЛ-3 | 2023 |  |  | 2023-02-22 |  |  | 2023-02-20 | 2023-03-27 | 2023-03-28 | 2023-02-19 |  |  |  |  | СИП 4х16 | 14 |  |  |  |  | 1
971 | 137 | п. Зональная станция, мкр. Ромашка, уч. 186,188 | 08.6.2 | 00010863 | ВЛЭП-0,4 кВ от ТП 751 ВЛ-1, ВЛ-2, ВЛ-3 | 2023 |  |  | 2023-03-23 |  |  | 2023-02-20 | 2023-03-27 | 2023-03-28 | 2023-02-09 |  |  |  |  | СИП 4х16 | 14 |  |  |  | 1 | 1 | 1
972 | 138 | п. Зональная станция, мкр. Ромашка, уч. 186,188 | 08.6.2 | 00010863 | ВЛЭП-0,4 кВ от ТП 751 ВЛ-1, ВЛ-2, ВЛ-3 | 2023 |  |  | 2023-03-23 |  |  | 2023-02-20 | 2023-03-27 | 2023-03-28 | 2023-02-09 |  |  |  |  | СИП 4х16 | 14 |  |  |  | 1 | 1
975 | 139 | сад. СТ "Восток", уч. 11,15,75 (в окр. п.Бактин) | 08.6.2 | 00006598 | КВЛЭП-0,4 кВ от ТП 714 ВЛ-1 | 2023 |  |  | 2023-02-22 |  |  | 2023-02-28 | 2023-03-27 | 2023-03-28 | 2023-02-19 |  |  |  |  | СИП 3х50+1х54,6 | 98 | [5 empty] | 1
976 | 140 | сад. СТ "Восток", уч. 11,15,75 (в окр. п.Бактин) | 08.6.2 | 00006598 | КВЛЭП-0,4 кВ от ТП 714 ВЛ-1 | 2023 |  |  | 2023-02-22 |  |  | 2023-02-28 | 2023-03-27 | 2023-03-28 | 2023-02-19 |  |  |  |  | СИП 3х50+1х54,6 | 37 |  |  |  | 4 | 2
977 | 141 | сад. СТ "Восток", уч. 11,15,75 (в окр. п.Бактин) | 08.6.2 | 00006598 | КВЛЭП-0,4 кВ от ТП 714 ВЛ-1 | 2023 |  |  | 2023-02-22 |  |  | 2023-02-28 | 2023-03-27 | 2023-03-28 | 2023-02-19 |  |  |  |  | СИП 3х50+1х54,6 | 178 |  |  |  | 9 | 7
978 | 142 | сад. СТ "Восток", уч. 11,15,75 (в окр. п.Бактин) | 08.6.2 | 00006598 | КВЛЭП-0,4 кВ от ТП 714 ВЛ-1 | 2023 |  |  | 2023-02-22 |  |  | 2023-02-28 | 2023-03-27 | 2023-03-28 | 2023-02-19 |  |  |  |  | СИП 3х50+1х54,6 | 47 |  |  |  | 3 | 2
979 | 143 | с/т. СТ "Мемориал", уч. 79 (окр. Приборного завода) | 08.6.2 | 00011241 | ВЛЭП-0,4 кВ от ТП З-05-21 | 2023 |  |  | 2023-03-01 |  |  | 2023-02-22 | 2023-03-27 | 2023-03-28 | 2023-02-21 |  |  |  |  | СИП 4х16 | 43 |  |  |  | 2 | 2 | 1
980 | 144 | сад. СТ "Геолог-1", уч. 93,94 | 08.6.2 | 00008380 | ВЛЭП-0,4 кВ от ТП 443 ВЛ-1; ВЛЭП-0,4 кВ от ТП 763 ВЛ-1, ВЛ-2, ВЛ-3 | 2023 |  |  | 2023-03-01 |  |  | 2023-02-28 | 2023-03-01 | 2023-03-01 | 2023-02-21 |  |  |  |  | СИП 4х25 | 176 |  |  |  | 10 | 7 | 1
982 | 145 | сад. СТ "Геолог-1", уч. 240,239,236,235,234,232 | 08.6.2 | 00011169 | ВЛЭП-0,4 кВ от оп.1-1 (ТП 333Б) до оп.1-7 | 2023 |  |  | 2023-03-14 |  |  | 2023-02-28 | 2023-03-27 | 2023-03-28 | 2023-03-09 |  |  |  |  | СИП 3х50+1х54,6 | 109 |  |  |  | 5 | 3 | 1
983 | 146 | сад. СТ "Геолог-1", уч. 240,239,236,235,234,232 | 08.6.2 | 00011169 | ВЛЭП-0,4 кВ от оп.1-1 (ТП 333Б) до оп.1-7 | 2023 |  |  | 2023-03-14 |  |  | 2023-02-28 | 2023-03-27 | 2023-03-28 | 2023-03-09 |  |  |  |  | СИП 3х50+1х54,6 | 74 |  |  |  |  | 2
984 | 147 | сад. СТ "Геолог-1", уч. 240,239,236,235,234,232 | 08.6.2 | 00011169 | ВЛЭП-0,4 кВ от оп.1-1 (ТП 333Б) до оп.1-7 | 2023 |  |  | 2023-03-14 |  |  | 2023-02-28 | 2023-03-27 | 2023-03-28 | 2023-03-09 |  |  |  |  | СИП 3х50+1х54,6 | 36 |  |  |  |  | 1
985 | 148 | сад. СТ "Геолог-1", уч. 240,239,236,235,234,232 | 08.6.2 | 00011169 | ВЛЭП-0,4 кВ от оп.1-1 (ТП 333Б) до оп.1-7 | 2023 |  |  | 2023-03-14 |  |  | 2023-02-28 | 2023-03-27 | 2023-03-28 | 2023-03-09 |  |  |  |  | СИП 3х50+1х54,6 | 31 |  |  |  | 2 | 1
986 | 149 | п. Зональная станция, пер. Дружный, уч. 2 | 08.6.2 | 00006785 | ВЛЭП-0,4 кВ от ТП 595 ВЛ-1, ВЛ-2, ВЛ-3; ВЛЭП-0,4 кВ от ТП 773 ВЛ-1, ВЛ-2 | 2023 |  |  | 2023-03-23 |  |  | 2023-03-09 | 2023-03-27 | 2023-03-28 | 2023-03-13 |  |  |  |  | СИП 4х16 | 42 |  |  |  | 2 | 1 | 1
987 | 150 | п. Зональная станция ( земельный участок кад. №70:14:0300092:21681) | 08.6.6 | 00011147 | ВЛЭП-0,4 кВ от ТП 831 ВЛ-2 | 2023 |  |  | 2023-05-11 |  |  | 2023-04-12 | 2023-05-02 | 2023-05-02 | 2023-05-01 |  |  |  |  | СИП 3х95+1х95 | 182 |  |  |  | 2 | 1 | 1
990 | 151 | г. Томск, пер. Школьный, д. 5 (расположенный на земельных участках пер.Школьный с кад.№70:21:0100060:2366; кад.№70:21:0100060:2365) | 08.6.6 | 00000838 | ВЛЭП-0,4 кВ от ТП 611-9 ВЛ-1, ВЛ-3 | 2023 |  |  | 2023-08-22 |  |  | 2023-04-21 |  | 2023-06-16 | 2023-08-09 |  |  |  |  | СИП 3х95+1х95 | 218 |  |  |  | 0 | 0 | 1
991 | 152 | п. Росинка, ул. Земляничная, уч. 20 | 08.6.2 | 00004020 | ВЛЭП-0,4 кВ от ТП 674 ВЛ-1, ВЛ-2, ВЛ-3; ВЛЭП-0,4 кВ от ТП 1008 ВЛ-1; ВЛЭП-0,4 кВ от ТП 1010 ВЛ-1, ВЛ-2; ВЛЭП-0,4кВ от ТП 1042 ВЛ-1, ВЛ-2 | 2023 |  |  | 2023-03-23 |  |  | 2023-04-12 | 2023-05-02 | 2023-05-02 | 2023-03-20 |  |  |  |  | СИП 4х25 | 24 |  |  |  | 1 | 1 | 1
992 | 153 | п. Заварзино, уч. 107 (СТ "Кедр" бригада №2 ) | 08.6.2 | 00002012 | ВЛЭП-0,4 кВ от ТП КО-9-5 ВЛ-1, ВЛ-2, ВЛ-3, ВЛ-4 | 2023 |  |  | 2023-03-23 |  |  | 2023-04-21 |  | 2023-06-16 | 2023-03-16 |  |  |  |  | СИП 4х16 | 27 | [5 empty] | 1
995 | 154 | ул. Герасименко, д. 7 строение 3 | 08.6.2 | 00009947 | ВЛЭП-0,4 кВ от ТП 750 ВЛ-1 | 2023 | 2023-03-20 | 2023-03-30 | 2023-04-06 |  |  | 2023-03-29 | 2023-04-04 | 2023-04-04 | 2023-03-22 |  |  |  |  | СИП 4х25 | 95 |  |  |  | 3 | 3 | 1
996 | 155 | г. Томск, п. Спутник, уч. 42а | 08.6.6 | 00004534 | ВЛЭП-0,4 кВ от ТП 530 ВЛ-1, ВЛ-2 | 2023 |  |  | 2023-07-18 |  |  | 2023-04-21 |  | 2023-06-16 | 2023-07-16 |  |  |  |  | СИП 3х50+1х54,6 | 378 |  |  |  | 5 | 1 | 1
999 | 156 | ул. Нефтяная, уч. 1 строение 4 | 08.6.6 | 00007440 | ВЛЭП-0,4 кВ от ТП 615 ВЛ-1 | 2023 |  |  | 2023-04-19 |  |  | 2023-04-12 |  | 2023-05-02 | 2023-04-17 |  |  |  |  | СИП 3х50+1х54,6 | 52 | [5 empty] | 1
1000 | 157 | п. Зональная станция ( земельный участок кад. №70:14:0300092:10562) | 08.6.2 | 00007181 | ВЛЭП-0,4 кВ от ТП 633 ВЛ-1, ВЛ-2, ВЛ-3, ВЛ-4, ВЛ-5 | 2023 |  |  | 2023-05-02 |  |  | 2023-04-25 | 2023-04-25 | 2023-04-25 | 2023-04-20 |  |  |  |  | СИП 3х50+1х54,6 | 184 |  |  |  | 7 | 5 | 1
1001 | 158 | г. Томск, ул. Континентальная, уч. 73 | 08.6.2 | 00005421 | ВЛ-0,4 кВ от ТП 231 "Б" ВЛ-1, ВЛ-3 | 2023 | 2023-04-10 | 2023-04-17 | 2023-04-18 |  |  | 2023-06-16 |  | 2023-08-14 | 2023-04-17 |  |  |  |  | СИП 4х25 | 78 |  |  |  | 3 | 3 | 1
1002 | 159 | г. Томск, уч. 179 (СТ "Роща") | 08.6.2 | 00011438 | ВЛЭП-0,4 кВ от ТП З-05-07 ВЛ-1 | 2023 |  |  | 2023-04-20 | [5 empty] | 2023-04-18 |  |  |  |  | СИП 3х35+1х54,6 | 190 |  |  |  | 4 | 4 | 1
1003 | 160 | г. Томск, тер. с.т."Восход-1", уч. 98 | 08.6.2 | 00011343 | ВЛЭП-0,4 кВ от КТП-100/10 №81 (РЖД) | 2023 |  |  | 2023-05-11 |  |  | 2023-06-08 | 2023-06-13 | 2023-06-13 | 2023-05-03 |  |  |  |  | СИП 4х16 | 32 |  | 1 | 1 |  |  | 1
1004 | 161 | мкр. Наука, ул. Воскресенская, уч. 13б | 08.6.2 | 00005384 | ВЛЭП-0,4 кВ от ТП 706 ВЛ-1, ВЛ-2, ВЛ-3, ВЛ-4, ВЛ-5; ВЛЭП-0,4 кВ от ТП 805 ВЛ-2 | 2023 |  |  | 2023-05-02 |  |  | 2023-06-08 | 2023-06-13 | 2023-06-13 | 2023-05-03 |  |  |  |  | СИП 3х35+1х54,6 | 68 |  |  |  | 3 | 2 | 1
1005 | 162 | г. Томск, сад. СТ "Геолог-1", уч. 7,11 | 08.6.2 | 00011169 | ВЛЭП-0,4 кВ от оп.1-1 (ТП 333Б) до оп.1-7 | 2023 |  |  | 2023-05-03 |  |  | 2023-06-08 | 2023-06-13 | 2023-06-13 | 2023-05-03 |  |  |  |  | СИП 4х25 | 97 | [5 empty] | 1
1006 | 163 | г. Томск, сад. СТ "Геолог-1", уч. 7,11 | 08.6.2 | 00011169 | ВЛЭП-0,4 кВ от оп.1-1 (ТП 333Б) до оп.1-7 | 2023 |  |  | 2023-05-03 |  |  | 2023-06-08 | 2023-06-13 | 2023-06-13 | 2023-05-03 |  |  |  |  | СИП 4х25 | 178 |  |  |  | 4 | 3
1009 | 164 | п. Геологов, ул. Геологов, уч. 1/14 | 08.6.2 | 00005134 | ВЛЭП-0,4 кВ от ТП 333 ВЛ-2 от оп.2-2 до оп.2-27, ВЛ-3, ВЛ-4, ВЛ-6 | 2023 | [7 empty] | 2023-12-20 | 2023-05-03 |  |  |  |  | СИП 4х25 | 216 |  |  |  | 0 | 0 | 1
1010 | 165 | г. Томск, тер. с.т. "Агро", уч. 204 | 08.6.2 | 00008035 | ВЛЭП-0,4 кВ от ТП МИ-8-1 п. Родионово, ул. Шаляпина | 2023 |  |  | 2023-05-11 |  |  | 2023-06-08 | 2023-06-13 | 2023-06-13 | 2023-05-01 |  |  |  |  | СИП 4х25 | 82 |  |  |  | 4 | 3 | 1
1011 | 166 | г. Томск, сад. СТ "Геолог-1", уч. 120 | 08.6.2 | 00008380 | ВЛЭП-0,4 кВ от ТП 443 ВЛ-1; ВЛЭП-0,4 кВ от ТП 763 ВЛ-1, ВЛ-2, ВЛ-3 | 2023 |  |  | 2023-05-11 |  |  | 2023-06-08 |  | 2023-06-13 | 2023-05-04 |  |  |  |  | СИП 3х35+1х54,6 | 42 |  |  |  | 1 | 1 | 1
1012 | 167 | п. Ближний, уч. 77а | 08.6.2 | 00009805 | ВЛЭП-0,4 кВ от оп.4-1 (ТП 611-49) до ж/д п. Ближний, 64А; п. Ближний,72, стр.2 | 2023 |  |  | 2023-05-22 |  |  | 2023-05-17 | 2023-05-19 | 2023-05-19 | 2023-05-13 |  |  |  |  | СИП 4х25 | 39 |  |  |  | 1 | 1 | 1
1013 | 168 | ул. Континентальная, 15/3 | 08.6.2 | 00007321 | ВЛЭП-0,4 кВ от ТП 609 ВЛ-1, ВЛ-2, ВЛ-3 | 2023 |  |  | 2023-05-22 |  |  | 2023-06-08 | 2023-06-13 | 2023-06-13 | 2023-05-01 |  |  |  |  | СИП 4х16 | 140 |  |  |  | 5 | 5 | 1
1015 | 169 | пер.Мостовой 1-й,1В | 08.6.6 | 00011170 | ВЛЭП-0,4 кВ от оп.3-1 ТП 572 до границы земельного участка ул. Мостовая, 24а | 2023 | [5 empty] | 2023-06-08 | 2023-06-13 | 2023-06-13 | 2023-05-01 |  |  |  |  | СИП 3х50+1х54,6 | 219 |  |  |  | 10 | 6 | 1
1016 | 170 | СНТ "Томичка" | 08.6.6 | 00011438 | ВЛЭП-0,4 кВ от ТП З-05-07 ВЛ-1 | 2023 | [5 empty] | 2023-05-17 | 2023-05-19 |  | 2023-05-18 |  |  |  |  | СИП 3х95+1х95 | 80 |  |  |  | 7 | 5 | 1
1017 | 171 | СНТ "Томичка" | 08.6.6 | 00011438 | ВЛЭП-0,4 кВ от ТП З-05-07 ВЛ-1 | 2023 | [5 empty] | 2023-05-17 | 2023-05-19 |  | 2023-05-18 |  |  |  |  | СИП 3х95+1х95 | 114
1019 | 172 | с.т."Восход-1", уч. 81а | 08.6.2 | 00011343 | ВЛЭП-0,4 кВ от КТП-100/10 №81 (РЖД) | 2023 | [5 empty] | 2023-06-08 | 2023-06-13 | 2023-06-13 | 2023-05-30 | р |  |  |  | СИП 3х35+1х54,6 | 152 | [5 empty] | 1
1020 | 173 | с.т."Восход-1", уч. 81а | 08.6.2 | 00011343 | ВЛЭП-0,4 кВ от КТП-100/10 №81 (РЖД) | 2023 | [5 empty] | 2023-06-08 | 2023-06-13 | 2023-06-13 | 2023-05-30 | р |  |  |  | СИП 4х16 | 37 |  |  |  | 2 | 1
1024 | 174 | п.Зональная ст.кад №70:14:0300092:21682 | 08.6.6 | 00007293 | ВЛЭП-0,4 кВ от ТП 613 ВЛ-1 | 2023 |  |  | 2023-07-17 |  |  |  |  | 2023-07-14 | 2023-06-29 |  |  |  |  | СИП 3х95+1х95 | 140 |  |  |  | 10 | 6 | 1
| 175 | п.Зональная ст.кад №70:14:0300092:21682 | 08.6.6 | 00007293 | ВЛЭП-0,4 кВ от ТП 613 ВЛ-1 | 2023 |  |  | 2023-07-17 |  |  |  |  | 2023-07-14 | 2023-06-29 |  |  |  |  | СИП 3х95+1х95 | 140
1025 | 176 | ул. Говорова, уч. 21А | 08.6.2 | 00000846 | ВЛЭП-0,4 кВ от ТП 416 ВЛ-1 | 2023 |  |  | 2023-07-04 |  |  | 2023-07-06 |  |  | 2023-06-03 |  |  |  |  | СИП 3х35+1х54,6 | 37 |  |  |  | 1 | 1 | 1
1026 | 177 | сад. СТ "Весна", уч. 1298, 1306 | 08.6.2 | 00005948 | ВЛЭП-0,4 кВ от ТП 549 ВЛ-1, ВЛ-2, ВЛ-3 | 2023 |  |  | 2023-07-04 |  |  | 2023-07-07 |  |  | 2023-06-15 |  |  |  |  | СИП 4х25 | 75 |  |  |  | 2 | 2 | 1
1027 | 178 | г. Томск, ул. Савиных, уч. 13/1 | 08.6.2 | 00009596 | КВЛЭП-0,4 кВ от ТП 671-4 до нежилого здания пр. Ленина,15 | 2023 | 2023-06-26 | 2023-06-27 | 2023-06-28 |  |  |  |  | 2023-11-23 | 2023-06-09 |  |  |  |  | СИП 4х16 | 80 |  |  |  | 2 | 2 | 1
1047 | 179 | п. Зональная станция, ул. Тихая, уч. 10 | 08.6.2 | 00001082 | ВЛЭП-0,4кВ от ТП 92 ВЛ-1,ВЛ-2,ВЛ-3; ВЛЭП-0,4кВ от ТП 551 ВЛ-1,ВЛ-2 | 2023 |  |  | 2023-09-06 | [5 empty] | 2023-08-24 |  |  |  |  | СИП 4х16 | 12 |  |  |  | 0 | 0 | 1
1076 | 180 | СТ "Возрождение", уч. 29 | 08.6.2 | 00008758 | ВЛЭП-0,4 кВ от ТП 711 ВЛ-2 | 2023 | [7 empty] | 2023-12-04 | 2023-11-15 |  |  |  |  | СИП 4х25 | 47 |  |  |  | 1 | 1 | 1
1078 | 181 | ДНТ Осень,220,221,222 | 08.6.2 | 00011525 | ВЛЭП-0,4 кВ от ТП Ак-15-8 ВЛ-2 | 2023 | [7 empty] | 2023-12-04 | 2023-11-22 |  |  |  |  | СИП 4х25 | 69 |  |  |  | 1 | 1 | 1
1079 | 182 | ДНТ Осень,220,221,222 | 08.6.2 | 00011525 | ВЛЭП-0,4 кВ от ТП Ак-15-8 ВЛ-2 | 2023 | [7 empty] | 2023-12-04 | 2023-11-22 |  |  |  |  | СИП 4х25 | 46 |  |  |  | 1 | 1
1083 | 183 | сад. СТ "Возрождение", уч. 83 | 08.6.2 | 00008758 | ВЛЭП-0,4 кВ от ТП 711 ВЛ-2 | 2023 | [8 empty] | 2023-12-18 |  |  |  |  | СИП 4х25 | 122 |  | 4 | 4 |  |  | 1
1084 | 184 | сад. СТ "Восток", уч. 82а | 08.6.2 | 00006598 | КВЛЭП-0,4 кВ от ТП 714 ВЛ-1 | 2023 | [8 empty] | 2023-12-03 |  |  |  |  | СИП 3х35+1х54,6 | 112 | [5 empty] | 1
1085 | 185 | сад. СТ "Восток", уч. 82а | 08.6.2 | 00006598 | КВЛЭП-0,4 кВ от ТП 714 ВЛ-1 | 2023 | [8 empty] | 2023-12-03 |  |  |  |  | СИП 4х25 | 20 |  |  |  | 1 | 1
1097 | 186 | ул.Тихая,44/1 | 08.6.6 | 00001073 | ВЛЭП-0,4 кВ от ТП 33 ВЛ-1, ВЛ-2 | 2023 | [8 empty] | 2023-12-19 |  |  |  |  | СИП 4х25 | 51 |  |  |  | 1 | 1 | 1
1098 | 187 | ул.Тихая,44/1 | 08.6.6 | 00001073 | ВЛЭП-0,4 кВ от ТП 33 ВЛ-1, ВЛ-2 | 2023 | [8 empty] | 2023-12-19 |  |  |  |  | СИП 4х25 | 59
1115 | 188 | пр-кт. Ленина, д. 99 | 08.6.6 | 00000829 | ВЛЭП-0,4 кВ от ТП 614-2 ВЛ-1, ВЛ-2 | 2023 | [13 empty] | СИП 3х50+1х54,6 | 30 |  |  |  | 0 | 0 | 1

## КЛ-0,4
№ | Инвентарный номер | Наименование объекта | [13 empty] | Марка кабеля | Длина, км | [6 empty] | Дата ввода в эксплуатацию | Причина замены КЛ |  |  | Длина КЛ, км
|  |  | Альтернативное наименование | Наименование в дереве | Идентификатор | Дата приёмки в эксплуатацию | Список владельцев | Список обслуживающих организаций | Наименование ПС | Ячейка питающей ТП | Группа в ячейке питающей ТП | Питающий фидер (вторая вышестоящая по дереву ячейка) | Наименование головной подстанции | Класс напряжения ближайшей ТП | Класс напряжения ближайшей ЛЭП |  |  | Количество муфт | кл | 0.4 | горсети | старше 30 | старше 20 |  | сташе 15 лет | 3х жильные | кгхл | 2025-2029 | 2025 | 2026 | 2027 | 2028 | 2029
|  | Итого, км | [14 empty] | 53.7143 |  |  |  |  | 6,71 км | 7,0 км |  | 41.629 | 11.6553 | 0.44 | 53.7143 | 10.7435 | 10.7432 | 10.7438 | 10.744 | 10.7398
1 | 00009950 | КЛЭП-0,4кВ ТП-59 от трубостойки до нежилого здания по ул. Чулымский тр-т, 8А ВЛ-2 |  |  | {7A0CD19A-E817-4AB0-BD4F-8D0EA63C4D5C} |  | ООО "Горсети" | ООО "Горсети" | 59 | п.4 | Гр.2 | ф.827 |  | 10/0,4 |  | ВВГ 3х16 - 8м | 0.008 | 2 | 1 | 1 | 1 |  |  | 2019-06-28 |  | 1 |  | Длина КЛ, км 2025-2029: 0.008; Длина КЛ, км 2025: 0.008
2 | 00006364 | КЛЭП-0,4кВ ТП-372 от ВРУ-1 до ВРУ-2 ж.д. по ул.Карла Ильмера, 10/2 КЛ-№1 п.4,5 (9 эт.ж.д.) | бух. 2КЛЭП-0,4 кВ от ВРУ-1 до ВРУ-2 ж/д ул.Карла Ильмера, 10/2 (ТП 372) |  | {CE961F00-AD5F-47B4-BA7D-37B8AF66A1CC} |  | ООО "Горсети" | ООО "Горсети" | 372 | Архив |  | ф.К-2 |  | 10/0,4 |  | ААШв 3х185 - 80м | 0.08 | 3 | 1 | 1 | 1 |  |  | 2012-04-03 |  | 1 |  | Длина КЛ, км 2025-2029: 0.08; Длина КЛ, км 2025: 0.08
3 | 00000885 | КЛЭП-0,4кВ ТП-204 от ж.д. №24/1 до ж.д. №24/2 по ул.Сергея Лазо КЛ-№2 (перемычка) | бух.КЛЭП-0,4кв от ж/д-24/1 до ж/д-24/2 по ул.Лазо- |  | {6B1B0905-F9F0-4588-A60F-1450A48DBB91} |  | ООО "Горсети" | ООО "Горсети" | 204 | п.5 |  | ф.М-6 |  | 10/0,4 |  | ААБ 3х95 - 40м | 0.04 | 2 | 1 | 1 | 1 |  |  | 2004-08-04 | 1 | 1 |  | Длина КЛ, км 2025-2029: 0.04; Длина КЛ, км 2025: 0.04
4 | 00000885 | КЛЭП-0,4кВ ТП-204 от ж.д. №24/1 до ж.д. №24/2 по ул.Сергея Лазо КЛ-№1 (перемычка) | бух. КЛЭП-0,4кв от ж/д-24/1 до ж/д-24/2 по ул.Лазо- |  | {47BFE1F7-1D32-4616-9D88-E4F92E625E10} |  | ООО "Горсети" | ООО "Горсети" | 204 | п.5 |  | ф.М-6 |  | 10/0,4 |  | ААБ 3х95 - 40м | 0.04 | 2 | 1 | 1 | 1 |  |  | 2004-08-04 | 1 | 1 |  | Длина КЛ, км 2025-2029: 0.04; Длина КЛ, км 2025: 0.04
5 | 00000842 | КЛЭП-0,4кВ ТП 611-47 от оп.1-17 до ж.д. по ул.Яковлева, 14/1 | бух. ВЛЭП-0,4 кВ от ТП 611-47 ВЛ-1, ВЛ-2 |  | {B5902DDA-827B-410A-94B4-4C957AB8BB28} |  | ООО "Горсети" | ООО "Горсети" | 611-47 | п.6 | Гр.4 | ф.430 |  | 6/0,4 |  | АВБбШв 4х50 - 52м | 0.052 | 2 | 1 | 1 | 1 |  |  | 2004-08-04 | 1 |  |  | Длина КЛ, км 2025-2029: 0.052; Длина КЛ, км 2025: 0.052
6 | 00006364 | КЛЭП-0,4кВ ТП 372 от ВРУ-1 до ВРУ-2 ж/д по ул.К. Ильмера 10/2 (9 эт. ж/д) КЛ-№2 | бух. 2КЛЭП-0,4 кВ от ВРУ-1 до ВРУ-2 ж/д ул.Карла Ильмера, 10/2 (ТП 372) |  | {C07DEEC4-3CD5-4BFF-AAFA-47B372EC97D8} |  | ООО "Горсети" | ООО "Горсети" | 372 | Архив |  | ф.К-2 |  | 10/0,4 |  | ААШв 3х185 - 80м | 0.08 | 2 | 1 | 1 | 1 |  |  | 2012-04-03 |  | 1 |  | Длина КЛ, км 2025-2029: 0.08; Длина КЛ, км 2025: 0.08
7 | 00000984 | КЛЭП-0,4кВ отТП 611-72 Гр. до ВЛ-0,4 кВ на пер. Горшковский в стор. ул. Загорной | бух. КЛЭП-0,4кв от ТП-611/72 до ВЛ1 по пер.Горшковский |  | {B1A3CEFF-82AD-4A35-B706-73BFA24CB331} |  | ООО "Горсети" | ООО "Горсети" | 611-72 | сборка 1 | Гр.6 | ф.409 |  |  |  | АВВГ 4х120 - 95м | 0.095 | 0 | 1 | 1 | 1 |  |  | 2004-10-01 | 1 |  |  | Длина КЛ, км 2025-2029: 0.095; Длина КЛ, км 2025: 0.095
8 | 00000893 | КЛЭП-0,4кВ от ул. Войкова 84б (5 эт .ж/д) до ул. Бердская 1 (2 эт. ж/д) |  |  | {0332D16A-641D-4626-A7B1-F471F6991DDA} |  | ООО "Горсети" | ООО "Горсети" | 610-69 | п.1 | Гр.4 | ф. 743 |  | 6/0,4 |  | АВВГ 3х35+1х16 - 50м КГХЛ 4х25 - 30м | 0.08 | 0 | 1 | 1 | 1 | [5 empty] | 1 | Длина КЛ, км 2025-2029: 0.08; Длина КЛ, км 2025: 0.08
9 | 00002836 | КЛЭП-0,4кВ от ТП-Л-13-24 до с.Тимирязевское ул.Путевая 1з (5 эт. ж/д) КЛ-№2 | бух. 2КЛЭП-0,4кв от ТП-Л/13-24 до ж/дома по ул.Путевая, 1з п.Тимирязево |  | {98257446-43B6-4F7E-84C6-9EA7DF2FAE6E} |  | ООО "Горсети" | ООО "Горсети" | Л-13-24 | п.6 | Гр.4 | ф.Л-13 |  | 10/0,4 |  | АВБШв 4х95 - 200м | 0.2 | 2 | 1 | 1 | 1 |  |  | 2008-03-13 | 1 |  |  | Длина КЛ, км 2025-2029: 0.2; Длина КЛ, км 2025: 0.2
10 | 00003022 | КЛЭП-0,4кВ от ТП-526 до ул.И.Черных 54 (ж/д) КЛ-№1 | бух. 2КЛЭП-0,4кв от ТП-526 до ВРУ ж/дома по ул.И.Черных-54 |  | {DAB7D994-5418-48BF-909E-4FB3DABA5F8E} |  | ООО "Горсети" | ООО "Горсети" | 526 | п.7 | Гр.1 | Ф.Ч-10 |  | 10/0,4 |  | ААШВ 3х150+1х70 - 170м | 0.17 | 2 | 1 | 1 | 1 |  |  | 2008-07-23 | 1 |  |  | Длина КЛ, км 2025-2029: 0.17; Длина КЛ, км 2025: 0.17
11 | 00001940 | КЛЭП-0,4кВ от ТП-463 до пер.Фруктовый, 10в | бух. 2КЛЭП-0,4кв от ТП-463 до ВРУ ж/д по пер.Фруктовому-10в |  | {BE2FE878-9AE7-4527-A7C5-39E82692E7F4} |  | ООО "Горсети" | ООО "Горсети" |  |  | Гр.3 |  |  |  |  | АВВГ 4х120 - 56м | 0.056 | 2 | 1 | 1 | 1 |  |  | 2007-07-30 | 1 |  |  | Длина КЛ, км 2025-2029: 0.056; Длина КЛ, км 2025: 0.056
12 | 00001940 | КЛЭП-0,4кВ от ТП-463 до пер.Фруктовый, 10в | бух. 2КЛЭП-0,4кв от ТП-463 до ВРУ ж/д по пер.Фруктовому-10в |  | {4D93563C-1FE4-4817-A230-916379337574} | [10 empty] | АВВГ 4х120 - 56м | 0.056 | 2 | 1 | 1 | 1 |  |  | 2007-07-30 | 1 |  |  | Длина КЛ, км 2025-2029: 0.056; Длина КЛ, км 2025: 0.056
13 | 00003029 | КЛЭП-0,4кВ от ТП-424 до ул.Иркутский тр-т, 214 (п.1) | бух. 4КЛЭП-0,4кв от ТП-424 до ВРУ-1 ж/дома по Иркутскому тр.-214(подъезды 1-4) |  | {9E8B1667-18B0-499F-A488-77A0B0BE4FC6} |  | ООО "Горсети" | [8 empty] | АВБбШв 4х120 - 100м | 0.1 | 0 | 1 | 1 | 1 |  |  | 2008-08-07 | 1 |  |  | Длина КЛ, км 2025-2029: 0.1; Длина КЛ, км 2025: 0.1
14 | 00011184 | КЛЭП-0,4кВ от ТП-39 вывод на оп.1-1 ВЛ-1 до пр. Кирова 60/1 (ГСК "Спутник-2") |  |  | {DD5CB786-10AF-49AE-84D5-E9ADE95DDBA1} |  | ООО "Горсети" | ООО "Горсети" | 39 | п.3 | Гр.1 | ф.Н-4 |  | 10/0,4 |  | ААБ 3х70 - 102м АВБШвнг-LS 4x150 - 23м | 0.125 | 4 | 1 | 1 | 1 |  |  | 2021-12-01 |  | 1 |  | Длина КЛ, км 2025-2029: 0.125; Длина КЛ, км 2025: 0.125
15 | 00006262 | КЛЭП-0,4кВ от ТП-348 до пр.Мира 19 (9 эт.ж/д) КЛ-№2 (отбол.) | бух. 2КЛЭП-0,4кВ от ТП-348 до ВРУ ж/д пр.Мира, 19 |  | {7CDE790F-92F7-4F53-82C8-423019CEDD29} |  | ООО "Горсети" | ООО "Горсети" | 348 | п.6 | Гр.4 | ф.К-8 |  | 10/0,4 |  | ААБ 3х120 - 15м ААБ 3х70 - 90м | 0.105 | 2 | 1 | 1 | 1 |  |  | 2012-02-01 |  | 1 |  | Длина КЛ, км 2025-2029: 0.105; Длина КЛ, км 2025: 0.105
16 | 00006262 | КЛЭП-0,4кВ от ТП-348 до пр.Мира 19 (9 эт.ж/д) КЛ-№1 | бух. 2КЛЭП-0,4кВ от ТП-348 до ВРУ ж/д пр.Мира, 19 |  | {97A61DD7-216E-4352-BE3E-B7FD642F101F} |  | ООО "Горсети" | ООО "Горсети" | 348 | п.2 | Гр.2 | ф.К-8 |  | 10/0,4 |  | ААБ 3х120 - 15м ААБ 3х70 - 90м | 0.105 | 2 | 1 | 1 | 1 |  |  | 2012-02-01 |  | 1 |  | Длина КЛ, км 2025-2029: 0.105; Длина КЛ, км 2025: 0.105
17 | 00000864 | КЛЭП-0,4кВ от ТП-329 вывод на оп.1-1 ВЛ-1 (ул.Алтайская, ул.Тверская) | ВЛЭП-0,4кв от ТП-329 |  | {347F6772-513B-4A44-A583-A5F0A299D356} |  | ООО "Горсети" | ООО "Горсети" | 329 | п.6 | Гр.3 | ф.А-12 |  | 10/0,4 |  | АВВГ 4х150 - 40м | 0.04 | 2 | 1 | 1 | 1 |  |  | 2004-08-04 | 1 |  |  | Длина КЛ, км 2025-2029: 0.04; Длина КЛ, км 2025: 0.04
18 | 00001473 | КЛЭП-0,4кВ от ТП-326 до ул.Иркутский тр. 116/2 ("Ретро" - гостиничный комплекс) КЛ-№2 | бух. КЛЭП-0,4кв от ТП-326 до Комплекса по ул.Беринга |  | {C532D100-E482-4AD9-883C-F3E59268D9F5} |  | ООО "Горсети" | ООО "Горсети" | 326 | п.8 | Гр.1 | ф.834 |  | 10/0,4 |  | АВВГ 4х150 - 203м | 0.2025 | 3 | 1 | 1 | 1 |  |  | 2005-12-31 | 1 |  |  | Длина КЛ, км 2025-2029: 0.2025; Длина КЛ, км 2025: 0.2025
19 | 00001473 | КЛЭП-0,4кВ от ТП-326 до ул.Иркутский тр. 116/2 ("Ретро" - гостиничный комплекс) КЛ-№1 | бух. КЛЭП-0,4кв от ТП-326 до Комплекса по ул.Беринга |  | {9F27D64D-5CDA-4419-AD06-F777FCC90C31} |  | ООО "Горсети" | ООО "Горсети" | 326 | п.7 | Гр.1 | ф.834 |  | 10/0,4 |  | АВВГ 4х150 - 203м | 0.2025 | 4 | 1 | 1 | 1 |  |  | 2005-12-31 | 1 |  |  | Длина КЛ, км 2025-2029: 0.2025; Длина КЛ, км 2025: 0.2025
20 | 00002794 | КЛЭП-0,4кВ от ТП-326 до Иркутский тр. 114/1 (ж/д) КЛ-№2 | бух. 2КЛЭП-0,4кв от ТП-326 до ВРУ ж/дома по ул.Иркутский тр.-114/1 |  | {F31A1AA0-CE98-41DF-AA65-801F56C3EE02} |  | ООО "Горсети" | ООО "Горсети" | 326 | п.7 | Гр.4 | ф.834 |  | 10/0,4 |  | АВБбШв 3х95+1х50 - 120м | 0.12 | 2 | 1 | 1 | 1 |  |  | 2008-01-22 | 1 |  |  | Длина КЛ, км 2025-2029: 0.12; Длина КЛ, км 2025: 0.12
21 | 00006061 | КЛЭП-0,4кВ от ТП-265 до ул.О.Кошевого, 66 | бух. 2КЛЭП-0,4кВ от ТП-265 до ВРУ ж/д ул.Олега Кошевого, д.66 |  | {041099C9-2268-44CF-BB03-C9EB94731EB4} |  | ООО "Горсети" | ООО "Горсети" | 265 | Архив |  | ф.10-38 |  | 10/0,4 |  | ААШв 3х95 - 120м | 0.12 | 4 | 1 | 1 | 1 |  |  | 2011-11-18 |  | 1 |  | Длина КЛ, км 2025-2029: 0.12; Длина КЛ, км 2025: 0.12
22 | 00000884 | КЛЭП-0,4кВ от ТП-204 до ул.Сергея Лазо, 24/1 КЛ-№1 (5-эт. ж.д.) | КЛЭП-0,4кв от ТП-204 до ж/д-24/1 по ул.Лазо |  | {472B0D79-09AF-49CC-B4DA-57D7CDFA2C11} |  | ООО "Горсети" | [8 empty] | ААБ 3х95 - 40м | 0.04 | 2 | 1 | 1 | 1 |  |  | 2004-08-04 | 1 | 1 |  | Длина КЛ, км 2025-2029: 0.04; Длина КЛ, км 2025: 0.04
23 | 00006260 | КЛЭП-0,4кВ от ТП-175 вывод на оп.2-1 ВЛ-3 (пер. Украинский, ул. Л.Толстого) | КЛЭП-0.4 от ТП-175 выводы |  | {135B1986-8205-42B5-81FA-2323F32E095A} |  | ООО "Горсети" | ООО "Горсети" | 175 | п.1 | Гр.2 | ф.Км-8 |  | 10/0,4 |  | АВВГ 4х120 - 11м | 0.011 | 0 | 1 | 1 | 1 |  |  | 2005-01-01 | 1 |  |  | Длина КЛ, км 2025-2029: 0.011; Длина КЛ, км 2025: 0.011
24 | 00002744 | КЛЭП-0,4кВ от ТП-16 до ул.Елизаровых 53/2 ("Медиа-М") КЛ-№1г | бух. 4КЛЭП-0,4кв от ТП-16 до вводной панели типа ВРУ 1-19-90 УХЛ4 здания ул.Елизаровых-53/2 |  | {190ECB08-EE3B-4C33-9449-6C776483E463} |  | МО "Город Томск" | ООО "Горсети" | 16 | п.7 | Гр.1 | ф.10-07 |  | 10/0,4 |  | ААБл 4х120 - 265м | 0.265 | 2 | 1 | 1 | 1 |  |  | 2006-10-31 | 1 |  |  | Длина КЛ, км 2025-2029: 0.265; Длина КЛ, км 2025: 0.265
25 | 00002744 | КЛЭП-0,4кВ от ТП-16 до ул.Елизаровых 53/2 ("Медиа-М") КЛ-№1в | бух. 4КЛЭП-0,4кв от ТП-16 до вводной панели типа ВРУ 1-19-90 УХЛ4 здания ул.Елизаровых-53/2 |  | {E12F7F23-C23E-49EA-A847-025E7D6CF7EA} |  | МО "Город Томск" | ООО "Горсети" | 16 | п.7 | Гр.1 | ф.10-07 |  | 10/0,4 |  | ААБл 4х120 - 245м АВВГ 4х120 - 20м | 0.265 | 3 | 1 | 1 | 1 |  |  | 2006-10-31 | 1 |  |  | Длина КЛ, км 2025-2029: 0.265; Длина КЛ, км 2025: 0.265
26 | 00002744 | КЛЭП-0,4кВ от ТП-16 до ул.Елизаровых 53/2 ("Медиа-М") КЛ-№1б | бух. 4КЛЭП-0,4кв от ТП-16 до вводной панели типа ВРУ 1-19-90 УХЛ4 здания ул.Елизаровых-53/2 |  | {4FC89B9E-10C2-46F2-BB92-0FE42AE5178B} |  | МО "Город Томск" | ООО "Горсети" | 16 | п.7 | Гр.1 | ф.10-07 |  | 10/0,4 |  | ААБл 4х120 - 244м АВВГ 4х120 - 21м | 0.265 | 3 | 1 | 1 | 1 |  |  | 2006-10-31 | 1 |  |  | Длина КЛ, км 2025-2029: 0.265; Длина КЛ, км 2025: 0.265
27 | 00002744 | КЛЭП-0,4кВ от ТП-16 до ул.Елизаровых 53/2 ("Медиа-М") КЛ-№1а | бух. 4КЛЭП-0,4кв от ТП-16 до вводной панели типа ВРУ 1-19-90 УХЛ4 здания ул.Елизаровых-53/2 |  | {2CEE17C5-C604-41F0-A67B-16A1D9E40179} |  | ООО "Горсети" | ООО "Горсети" | 16 | п.7 | Гр.1 | ф.10-07 |  | 10/0,4 |  | ААБл 4х120 - 261м АВБШвнг-LS 4x120 - 4м | 0.265 | 4 | 1 | 1 | 1 |  |  | 2006-10-31 | 1 |  |  | Длина КЛ, км 2025-2029: 0.265; Длина КЛ, км 2025: 0.265
28 | 00003285 | КЛЭП-0,4кВ от ТП-14"З" до ул.Зеленая 43 (Д/сад "Сказка") КЛ-№2 | 2КЛЭП-0,4 кВ от ТП 14"З" до ВРУ (детский сад) ул.Зеленая, 43 |  | {99460A39-8CA5-4C18-AA85-47F8CAF60D6B} |  | ООО "Горсети" | ООО "Горсети" | 14"З" | п.4 | Гр.3 | ф.Ск-10 |  | 10/0,4 |  | АВБбШв 4х120 - 120м | 0.12 | 2 | 1 | 1 | 1 |  |  | 2008-12-31 | 1 |  |  | Длина КЛ, км 2025-2029: 0.12; Длина КЛ, км 2025: 0.12
29 | 00003285 | КЛЭП-0,4кВ от ТП-14"З" до ул.Зеленая 43 (Д/сад "Сказка") КЛ-№1 | 2КЛЭП-0,4 кВ от ТП 14"З" до ВРУ (детский сад) ул.Зеленая, 43 |  | {965834AB-6C6B-4C36-A3B0-B65DE91D938F} |  | ООО "Горсети" | ООО "Горсети" | 14"З" | п.1 | Гр.2 | ф.Ск-10 |  | 10/0,4 |  | АВБбШв 4х120 - 120м | 0.12 | 2 | 1 | 1 | 1 |  |  | 2008-12-31 | 1 |  |  | Длина КЛ, км 2025-2029: 0.12; Длина КЛ, км 2025: 0.12
30 | 00003284 | КЛЭП-0,4кВ от ТП-14"З" до ул.Зеленая 43 (5-эт.ж/д) КЛ-№2 | бух. 2КЛЭП-0,4кв от ТП-14"З" до ВРУ-3 ж/д ул.Зеленая-43 |  | {50E2072B-F3FF-467A-8BDE-7064964DA504} |  | ООО "Горсети" | ООО "Горсети" | 14"З" | п.4 | Гр.4 | ф.Ск-10 |  | 10/0,4 |  | АВБбШв 4х120 - 208м | 0.208 | 4 | 1 | 1 | 1 |  |  | 2008-12-31 | 1 |  |  | Длина КЛ, км 2025-2029: 0.208; Длина КЛ, км 2025: 0.208
31 | 00003284 | КЛЭП-0,4кВ от ТП-14"З" до ул.Зеленая 43 (5-эт.ж/д) КЛ-№1 | бух. 2КЛЭП-0,4кв от ТП-14"З" до ВРУ-3 ж/д ул.Зеленая-43 |  | {4583E210-5126-4192-A8F4-E74DF4FA4939} |  | ООО "Горсети" | ООО "Горсети" | 14"З" | п.3 | Гр.3 | ф.Ск-10 |  | 10/0,4 |  | АВБбШв 4х120 - 208м | 0.208 | 2 | 1 | 1 | 1 |  |  | 2008-12-31 | 1 |  |  | Длина КЛ, км 2025-2029: 0.208; Длина КЛ, км 2025: 0.208
32 | 00003283 | КЛЭП-0,4кВ от ТП-14"З" до ул.Зеленая 41 (5 эт.ж/д) КЛ-№2 | 2КЛЭП-0,4 кВ от ТП 14"З" до ВРУ ж/д ул.Зеленая, 41 |  | {9DE1CC3B-5C08-43EA-9CE9-AA6C66C21F8C} |  | ООО "Горсети" | ООО "Горсети" | 14"З" | п.4 | Гр.2 | ф.Ск-10 |  | 10/0,4 |  | АВБбШв 4х120 - 60м | 0.06 | 0 | 1 | 1 | 1 |  |  | 2008-12-31 | 1 |  |  | Длина КЛ, км 2025-2029: 0.06; Длина КЛ, км 2025: 0.06
33 | 00003283 | КЛЭП-0,4кВ от ТП-14"З" до ул.Зеленая 41 (5 эт.ж/д) КЛ-№1 | 2КЛЭП-0,4 кВ от ТП 14"З" до ВРУ ж/д ул.Зеленая, 41 |  | {A7541B3A-81D3-4FB9-85E1-C9236D5A558D} |  | ООО "Горсети" | ООО "Горсети" | 14"З" | п.3 | Гр.2 | ф.Ск-10 |  | 10/0,4 |  | АВБбШв 4х120 - 60м | 0.06 | 0 | 1 | 1 | 1 |  |  | 2008-12-31 | 1 |  |  | Длина КЛ, км 2025-2029: 0.06; Длина КЛ, км 2025: 0.06
34 | 00003291 | КЛЭП-0,4кВ от ТП-14"З" до ул.Зеленая 39 (5 эт.ж/д) Ввод-2 КЛ-№1 | бух. 2КЛЭП-0,4кв от ТП-14"З" до ВРУ-1 ж/дома ул.Зеленая-39 |  | {12FD0AFC-CE58-41EE-9990-965AD34040F2} |  | ООО "Горсети" | ООО "Горсети" | 14"З" | п.3 | Гр.1 | ф.Ск-10 |  | 10/0,4 |  | АВБбШв 4х120 - 96м | 0.096 | 4 | 1 | 1 | 1 |  |  | 2008-12-31 | 1 |  |  | Длина КЛ, км 2025-2029: 0.096; Длина КЛ, км 2025: 0.096
35 | 00003291 | КЛЭП-0,4кВ от ТП-14"З" до ул.Зеленая 39 (5 эт.ж/д) Ввод-1 КЛ-№2 | бух. 2КЛЭП-0,4кв от ТП-14"З" до ВРУ-1 ж/дома ул.Зеленая-39 |  | {104491F0-DE53-45CE-950D-E17E282E87F4} |  | ООО "Горсети" | ООО "Горсети" | 14"З" | п.4 | Гр.1 | ф.Ск-10 |  | 10/0,4 |  | АВБбШв 4х120 - 96м | 0.096 | 4 | 1 | 1 | 1 |  |  | 2008-12-31 | 1 |  |  | Длина КЛ, км 2025-2029: 0.096; Длина КЛ, км 2025: 0.096
36 | 00002844 | КЛЭП-0,4кВ от ТП-14"З" вывод на В/В оп.№16 ВЛ-2 (ул. Рабочая, пер. Октябрьский) | КЛЭП-0,4 кВ от ТП 14"З"(н/в вывод группа на ул.Садовая,Рабочая,Чехова) |  | {90D6EAFA-DBF0-4EC6-97D3-EB037BB7C25E} |  | ООО "Горсети" | ООО "Горсети" | 14"З" | п.1 | Гр.1 | ф.Ск-10 |  | 10/0,4 |  | АВВГ 4х150 - 18м | 0.018 | 2 | 1 | 1 | 1 |  |  | 2008-03-31 | 1 |  |  | Длина КЛ, км 2025-2029: 0.018; Длина КЛ, км 2025: 0.018
37 | 00002836 | КЛЭП-0,4кВ от ТП Л-13-24 до с.Тимирязевское ул.Путевая 1з (5 эт. ж/д) КЛ-№1 | бух. 2КЛЭП-0,4кв от ТП-Л/13-24 до ж/дома по ул.Путевая, 1з п.Тимирязево |  | {553FC0A0-98C7-4E0E-B1E0-66812B989D00} |  | ООО "Горсети" | ООО "Горсети" | Л-13-24 | п.3 | Гр.2 | ф.Л-13 |  | 10/0,4 |  | АВБШв 4х95 - 200м | 0.2 | 2 | 1 | 1 | 1 |  |  | 2008-03-13 | 1 |  |  | Длина КЛ, км 2025-2029: 0.2; Длина КЛ, км 2025: 0.2
38 | 00007899 | КЛЭП-0,4кВ от ТП КО-9-6 до ул.Радиостанция 2 (АТС "Ростелеком", ВНС, инд. ж/д) | КЛЭП-0,4 кВ от ТП КО-9-6 до технического здания п. Заварзино - Радиостанция, д.2 |  | {46DA642D-745E-45C6-B198-D6C1898393C1} |  | ООО "Горсети" | ООО "Горсети" | КО-9-6 | п.3 | гр.3 | ф.Па-9 |  | 10/0,4 |  | ААБл 3х50 - 150м | 0.15 | 2 | 1 | 1 | 1 |  |  | 2015-04-30 |  | 1 |  | Длина КЛ, км 2025-2029: 0.15; Длина КЛ, км 2025: 0.15
39 | 00009889 | КЛЭП-0,4кВ от ТП 940-9 до пер. Перевалочный 6 (4 эт.ж/д) КЛ-№2 | бух. |  | {193F529E-4A1B-44A1-80E2-E56D25C6C055} |  | ООО "Горсети" | ООО "Горсети" | 940-9 | п.6 | Гр.2 | ф.П-5 |  | 10/0,4 |  | АВБбШв 4х120 - 230м | 0.23 | 3 | 1 | 1 | 1 | 1 | 1 | 1988-12-30 | 1 |  |  | Длина КЛ, км 2025-2029: 0.23; Длина КЛ, км 2025: 0.23
40 | 00009889 | КЛЭП-0,4кВ от ТП 940-9 до пер. Перевалочный 6 (4 эт.ж/д) КЛ-№1 | бух. |  | {C72FD89C-3C5D-430E-A466-73BFB7368ED2} |  | ООО "Горсети" | ООО "Горсети" | 940-9 | п.1 | Гр.2 | ф.П-5 |  | 10/0,4 |  | АВБбШв 4х120 - 230м | 0.23 | 3 | 1 | 1 | 1 | 1 | 1 | 1988-12-30 | 1 |  |  | Длина КЛ, км 2025-2029: 0.23; Длина КЛ, км 2025: 0.23
41 | 00003257 | КЛЭП-0,4кВ от ТП 940-48 до ул.5 Армии 11 (6-эт. ж/д) КЛ-№2 | бух. 2КЛЭП-0,4кв от РП "Профсоюзный" до ВРУ ж/дома по ул. 5 Армии, 11 |  | {10BE5110-5CCA-428D-8104-F1EEC3FEB926} |  | ООО "Горсети" | ООО "Горсети" | 940-48 | п.8 | Гр.3 | ф.П-5 |  | 10/0,4 |  | АВБШвнг-LS 4x120 - 38м АВВГ 3х95+1х35 - 49м АВВГ 4х120 - 25м | 0.112 | 5 | 1 | 1 | 1 |  |  | 2008-10-14 | 1 |  |  | Длина КЛ, км 2025-2029: 0.112; Длина КЛ, км 2025: 0.112
42 | 00003257 | КЛЭП-0,4кВ от ТП 940-48 до ул.5 Армии 11 (6-эт. ж/д) КЛ-№1 | бух. 2КЛЭП-0,4кв от РП "Профсоюзный" до ВРУ ж/дома по ул. 5 Армии, 11 |  | {73B08A3A-ED1E-4169-8DC8-7E299C04396C} |  | ООО "Горсети" | ООО "Горсети" | 940-48 | п.3 | Гр.3 | ф.П-5 |  | 10/0,4 |  | АВБШвнг-LS 4x120 - 22м АВВГ 3х95+1х35 - 65м АВВГ 4х120 - 25м | 0.112 | 5 | 1 | 1 | 1 |  |  | 2008-10-14 | 1 |  |  | Длина КЛ, км 2025-2029: 0.112; Длина КЛ, км 2025: 0.112
43 | 00009487 | КЛЭП-0,4кВ от ТП 940-14 вывод на оп.1-1 ВЛ-1 (ул. Правобережная, ул. Строевая) | бух. |  | {8C61AC13-D7FD-4D6F-AF91-F906CA8546FD} |  | ООО "Горсети" | ООО "Горсети" | 940-14 | п.6 | Гр.2 | ф.П-10 |  | 10/0,4 |  | АВБбШв 4х150 - 18м | 0.018 | 2 | 1 | 1 | 1 | 1 | 1 | 1977-12-30 | 1 |  |  | Длина КЛ, км 2025-2029: 0.018; Длина КЛ, км 2025: 0.018
44 | 00009943 | КЛЭП-0,4кВ от ТП 91 до п. Зональная станция ул.Рабочая 5/1 (адм. торг. зд.) |  |  | {D87A725A-1E54-4F10-B803-14121121BE39} |  | ООО "Горсети" | ООО "Горсети" | 91 | п.5 | Гр.3 | ф.Ск-9 |  | 10/0,4 |  | АВБШв 4х95 - 33м | 0.033 | 2 | 1 | 1 | 1 |  |  | 2005-01-04 | 1 |  |  | Длина КЛ, км 2025-2029: 0.033; Длина КЛ, км 2025: 0.033
45 | 00009987 | КЛЭП-0,4кВ от ТП 795 до ул.Б. Хмельницкого 121б (адм. зд.) КЛ-№2 |  |  | {A83BFF3D-8EC2-45B5-893D-F0F1373E5588} |  | ООО "Горсети" | ООО "Горсети" | 795 | Сборка 2 | Гр.2 | ф.Ст-10 |  | 10/0,4 |  | АВбШв 4х120 - 117м | 0.117 | 2 | 1 | 1 | 1 | 1 | 1 | 1984-12-30 | 1 |  |  | Длина КЛ, км 2025-2029: 0.117; Длина КЛ, км 2025: 0.117
46 | 00009987 | КЛЭП-0,4кВ от ТП 795 до ул.Б. Хмельницкого 121б (адм. зд.) КЛ-№1 |  |  | {70F4EAF1-B09F-40D4-B6FB-15AFB26986C4} |  | ООО "Горсети" | ООО "Горсети" | 795 | Сборка 1 | гр.1 | ф.Ст-10 |  | 10/0,4 |  | АВбШв 4х120 - 117м | 0.117 | 2 | 1 | 1 | 1 | 1 | 1 | 1984-12-30 | 1 |  |  | Длина КЛ, км 2025-2029: 0.117; Длина КЛ, км 2025: 0.117
47 | 00002802 | КЛЭП-0,4кВ от ТП 671-9 до ул.Красноармейская 87а (неж.пом.) | бух. КЛЭП-0,4кв от ТП-671/9 до ВРУ магазина по ул.Красноармейская, 87а |  | {C020B36C-E082-4BF4-B041-ECC69037B7B1} |  | ООО "Горсети" | ООО "Горсети" | 671-9 | п.6 | Гр.1 | ф.508 |  | 6/0,4 |  | ВВБбШв 3х25+1х16 - 190м | 0.19 | 0 | 1 | 1 | 1 |  |  | 2008-02-05 | 1 |  |  | Длина КЛ, км 2025-2029: 0.19; Длина КЛ, км 2025: 0.19
48 | 00001328 | КЛЭП-0,4кВ от ТП 671-86 от оп.1-8 до оп.4С | бух. КВЛЭП-0,4 кВ от ТП 671-86 вывод на ВЛ-1 до оп.1-1 |  | {1985CABD-DA00-4C75-B836-B272A6177B87} |  | ООО "Горсети" | ООО "Горсети" | 671-86 | п.5 | Гр.3 | ф.ТЗ-18 |  | 6/0,4 |  | АВВГ 4х120 - 120м | 0.12 | 2 | 1 | 1 | 1 |  |  | 2005-06-01 | 1 |  |  | Длина КЛ, км 2025-2029: 0.12; Длина КЛ, км 2025: 0.12
49 | 00001860 | КЛЭП-0,4кВ от ТП 671-86 до ул.Ф.Лыткина 16/1 (6 эт.ж/д) КЛ-№2 | бух. 2КЛЭП-0,4кв от ТП-671/55 до ВРУ-0,4кв ж/д по ул.Лыткина-16/1 |  | {40157066-3E0F-47AA-81FE-EE3525627098} |  | ООО "Горсети" | ООО "Горсети" | 671-86 | п.6 | Гр.2 | ф.ТЗ-18 |  | 6/0,4 |  | ААБл 4х95 - 114м АВВГ 4х120 - 80м | 0.194 | 3 | 1 | 1 | 1 |  |  | 2007-06-01 | 1 |  |  | Длина КЛ, км 2025-2029: 0.194; Длина КЛ, км 2025: 0.194
50 | 00001860 | КЛЭП-0,4кВ от ТП 671-86 до ул.Ф.Лыткина 16/1 (6 эт.ж/д) КЛ-№1 | бух. 2КЛЭП-0,4кв от ТП-671/55 до ВРУ-0,4кв ж/д по ул.Лыткина-16/1 |  | {11FB269B-8CFC-496B-A0CF-D8F188983327} |  | ООО "Горсети" | ООО "Горсети" | 671-86 | п.5 | Гр.2 | ф.ТЗ-18 |  | 6/0,4 |  | ААБл 4х95 - 114м АВВГ 4х120 - 80м | 0.194 | 3 | 1 | 1 | 1 |  |  | 2007-06-01 | 1 |  |  | Длина КЛ, км 2025-2029: 0.194; Длина КЛ, км 2025: 0.194
51 | 00006370 | КЛЭП-0,4кВ от ТП 671-72 до ул.Красноармейская 151/1 (ж/д) ВРУ-2 (под.2, 3,4), шлейф на ВРУ-3 (гараж) |  |  | {D14B7A1E-C49C-49C4-9D6B-89F6CFF963B4} |  | ООО "Горсети" | ООО "Горсети" | 671-72 | п.2 | Гр.4 | ф.ТЗ-17 |  | 6/0,4 |  | ААБ 3х150+1х70 - 74м | 0.074 | 0 | 1 | 1 | 1 |  |  |  |  | 1 |  | Длина КЛ, км 2025-2029: 0.074; Длина КЛ, км 2025: 0.074
52 | 00006371 | КЛЭП-0,4кВ от ТП 671-72 до ул.Красноармейская 151/1 (гараж) ВРУ-3 |  |  | {7FAE5A08-2E3A-4622-8AF0-61B0115FCA77} |  | ООО "Горсети" | ООО "Горсети" | 671-72 | п.1 | Гр.4 | ф.ТЗ-17 |  | 6/0,4 |  | ААБ 3х150+1х70 - 74м | 0.074 | 0 | 1 | 1 | 1 |  |  |  |  | 1 |  | Длина КЛ, км 2025-2029: 0.074; Длина КЛ, км 2025: 0.074
53 | 00003389 | КЛЭП-0,4кВ от ТП 671-72 до ул.Красноармейская 149 стр.1 (неж. пом.) КЛ-№2 |  |  | {3281A69B-3292-4496-94FF-39E532D1BBD6} |  | ООО "Горсети" | ООО "Горсети" | 671-72 | п.6 | Гр.3 | ф.ТЗ-17 |  | 6/0,4 |  | ААБ 3х150+1х70 - 74м | 0.074 | 0 | 1 | 1 | 1 |  |  |  |  | 1 |  | Длина КЛ, км 2025-2029: 0.074; Длина КЛ, км 2025: 0.074
54 | 00009961 | КЛЭП-0,4кВ от ТП 671-72 до ул.19 Гв. дивизии 7 (неж. пом.) КЛ-№2 |  |  | {E7E72F18-EC9A-48FF-9879-A0095D37B24C} |  | ООО "Горсети" | ООО "Горсети" | 671-72 | п.10 | Гр.2 | ф.ТЗ-17 |  | 6/0,4 |  | АВБШв 4х120 - 106м | 0.106 | 2 | 1 | 1 | 1 |  |  | 2005-02-11 | 1 |  |  | Длина КЛ, км 2025-2029: 0.106; Длина КЛ, км 2025: 0.106
55 | 00002894 | КЛЭП-0,4кВ от ТП 671-72 до ул.19 Гв. дивизии 7 (ж/д) ВРУ-2 КЛ-№2 | бух. 2КЛЭП-0,4кв от ТП-971/72 до ВРУ-2 ж/дома по ул. 79 Гв.Дивизии, 7 |  | {278388B9-CCB7-4B83-9352-E6B35CE63C95} |  | ООО "Горсети" | ООО "Горсети" | 671-72 | п.6 | Гр.2 | ф.ТЗ-17 |  | 6/0,4 |  | ААБ 4х95 - 100м | 0.1 | 2 | 1 | 1 | 1 |  |  | 2008-06-02 | 1 |  |  | Длина КЛ, км 2025-2029: 0.1; Длина КЛ, км 2025: 0.1
56 | 00009961 | КЛЭП-0,4кВ от ТП 671-72 до ул.19 Гв. Дивизии 7 (неж. пом.) КЛ-№1 |  |  | {AB87F253-6293-4E54-9EDB-52383D22BDDD} |  | ООО "Горсети" | ООО "Горсети" | 671-72 | п.7 | Гр.2 | ф.ТЗ-17 |  | 6/0,4 |  | АВБШв 4х120 - 106м | 0.106 | 2 | 1 | 1 | 1 |  |  | 2005-02-11 | 1 |  |  | Длина КЛ, км 2025-2029: 0.106; Длина КЛ, км 2025: 0.106
57 | 00003388 | КЛЭП-0,4кВ от ТП 671-69 до ул.19 Гвардейской дивизии 15/1 (4 эт. ж/д) КЛ-№2 | бух. 2КЛЭП-0,4кВ от ТП-671/69 до ВРУ-2 ж/д ул.19 Гвардейской Дивизии, 15 |  | {FC7F5743-4AE7-420C-A0B0-C1CE08F77603} |  | ООО "Горсети" | ООО "Горсети" | 671-69 | п.2 | Гр.3 | ф. ТЗ-9 |  | 6/0,4 |  | ААБ 3х120 - 100м | 0.1 | 0 | 1 | 1 | 1 |  |  | 2011-11-11 |  | 1 |  | Длина КЛ, км 2025-2029: 0.1; Длина КЛ, км 2025: 0.1
58 | 00006060 | КЛЭП-0,4кВ от ТП 671-69 до ул.19 Гвардейской дивизии 15 (9 эт. ж/д) ВРУ-3 (под.5) КЛ-№2 | бух. 2КЛЭП-0,4кВ от ТП-671/69 до ВРУ-3 ж/д ул.19 Гвардейской Дивизии, 15 |  | {791D2F70-79E9-40B3-925C-1FB5DD7A459E} |  | ООО "Горсети" | ООО "Горсети" | 671-69 | п.6 | Гр.1 | ф. ТЗ-9 |  | 6/0,4 |  | ААШв 3х70 - 100м | 0.1 | 0 | 1 | 1 | 1 |  |  | 2011-11-11 |  | 1 |  | Длина КЛ, км 2025-2029: 0.1; Длина КЛ, км 2025: 0.1
59 | 00006059 | КЛЭП-0,4кВ от ТП 671-69 до ул.19 Гвардейской дивизии 15 (9 эт. ж/д) ВРУ-2 (под.3,4) КЛ-№2 | бух. 2КЛЭП-0,4кВ от ТП-671/69 до ВРУ-2 ж/д ул.19 Гвардейской Дивизии, 15 |  | {971E2BBF-C4CC-4357-930E-22F4E5405202} |  | ООО "Горсети" | ООО "Горсети" | 671-69 | п.6 | Гр.4 | ф. ТЗ-9 |  | 6/0,4 |  | ААШв 3х70 - 100м | 0.1 | 0 | 1 | 1 | 1 |  |  | 2011-11-11 |  | 1 |  | Длина КЛ, км 2025-2029: 0.1; Длина КЛ, км 2025: 0.1
60 | 00006059 | КЛЭП-0,4кВ от ТП 671-69 до ул.19 Гвардейской дивизии 15 (9 эт. ж/д) ВРУ-2 (под.3,4) КЛ-№1 | бух. 2КЛЭП-0,4кВ от ТП-671/69 до ВРУ-1 ж/д ул.19 Гвардейской Дивизии, 15 |  | {C28252BD-76A9-4FF4-B0CB-A11D76ECB1EC} |  | ООО "Горсети" | ООО "Горсети" | 671-69 | п.7 | Гр.2 | ф. ТЗ-9 |  | 6/0,4 |  | ААШв 3х70 - 100м | 0.1 | 0 | 1 | 1 | 1 |  |  | 2011-11-11 |  | 1 |  | Длина КЛ, км 2025-2029: 0.1; Длина КЛ, км 2025: 0.1
61 | 00006058 | КЛЭП-0,4кВ от ТП 671-69 до ул.19 Гвардейской дивизии 15 (9 эт. ж/д) ВРУ-1 (под.1,2) КЛ-№2 | бух. 2КЛЭП-0,4кВ от ТП-671/69 до ВРУ-1 ж/д ул.19 Гвардейской Дивизии, 15 |  | {D8EB5A34-AD4A-4FCB-A127-F238A5E8F8BA} |  | ООО "Горсети" | ООО "Горсети" | 671-69 | п.6 | Гр.3 | ф. ТЗ-9 |  | 6/0,4 |  | ААШв 3х70 - 100м | 0.1 | 0 | 1 | 1 | 1 |  |  | 2011-11-11 |  | 1 |  | Длина КЛ, км 2025-2029: 0.1; Длина КЛ, км 2025: 0.1
62 | 00006058 | КЛЭП-0,4кВ от ТП 671-69 до ул.19 Гвардейской дивизии 15 (9 эт. ж/д) ВРУ-1 (под.1,2) КЛ-№1 |  |  | {309BEE5D-A5AB-4155-BC8E-2BD8C5C47754} |  | ООО "Горсети" | ООО "Горсети" | 671-69 | п.7 | Гр.3 | ф. ТЗ-9 |  | 6/0,4 |  | ААШв 3х70 - 100м | 0.1 | 0 | 1 | 1 | 1 |  |  |  |  | 1 |  | Длина КЛ, км 2025-2029: 0.1; Длина КЛ, км 2025: 0.1
63 | 00009951 | КЛЭП-0,4кВ от ТП 671-54 до ул.Вершинина 46/4 (Кафе Жуков Л.М.) КЛ-№1 | бух. |  | {5060B619-178C-4432-AD85-23CC708E6F4B} |  | ООО "Горсети" | ООО "Горсети" | 671-54 | п.9 | Гр.4 | ф.ТЗ-12 |  | 6/0,4 |  | АВБбШв 4х150 - 149м | 0.149 | 2 | 1 | 1 | 1 | 1 | 1 | 1967-01-01 | 1 |  |  | Длина КЛ, км 2025-2029: 0.149; Длина КЛ, км 2025: 0.149
64 | 00009434 | КЛЭП-0,4кВ от ТП 671-48 до пр. Ленина 1в (Предприятие обществ. питания) КЛ-№2б | бух. |  | {4AFE664A-51EB-4C36-89D8-C16C5E07519D} |  | ООО "Горсети" | ООО "Горсети" | 671-48 | п.8 | Гр.4 | ф.512 |  | 6/0,4 |  | АВБбШв 4х240 - 125м | 0.125 | 3 | 1 | 1 | 1 | 1 | 1 | 1980-01-01 | 1 |  |  | Длина КЛ, км 2025-2029: 0.125; Длина КЛ, км 2025: 0.125
65 | 00009434 | КЛЭП-0,4кВ от ТП 671-48 до пр. Ленина 1в (Предприятие обществ. питания) КЛ-№2а | бух. |  | {332BDB91-ECC5-4AF3-91D2-0FE5D8FD37FD} |  | ООО "Горсети" | ООО "Горсети" | 671-48 | п.8 | Гр.4 | ф.512 |  | 6/0,4 |  | АВБбШв 4х240 - 125м | 0.125 | 3 | 1 | 1 | 1 | 1 | 1 | 1980-01-01 | 1 |  |  | Длина КЛ, км 2025-2029: 0.125; Длина КЛ, км 2025: 0.125
66 | 00009434 | КЛЭП-0,4кВ от ТП 671-48 до пр. Ленина 1в (Предприятие обществ. питания) КЛ-№1б | бух. |  | {752E931A-22BE-445E-B6F8-484D7832FA0E} |  | ООО "Горсети" | ООО "Горсети" | 671-48 | п.7 | Гр.2 | ф.512 |  | 6/0,4 |  | АВБбШв 4х240 - 125м | 0.125 | 3 | 1 | 1 | 1 | 1 | 1 | 1980-01-01 | 1 |  |  | Длина КЛ, км 2025-2029: 0.125; Длина КЛ, км 2025: 0.125
67 | 00009434 | КЛЭП-0,4кВ от ТП 671-48 до пр. Ленина 1в (Предприятие обществ. питания) КЛ-№1а | бух. |  | {94310EC1-4E22-4AEC-AF05-B3CDE2725CE4} |  | ООО "Горсети" | ООО "Горсети" | 671-48 | п.7 | Гр.2 | ф.512 |  | 6/0,4 |  | АВБбШв 4х240 - 125м | 0.125 | 3 | 1 | 1 | 1 | 1 | 1 | 1980-01-01 | 1 |  |  | Длина КЛ, км 2025-2029: 0.125; Длина КЛ, км 2025: 0.125
68 | 00002916 | КЛЭП-0,4кВ от ТП 671-29 до ул. Карпова 1 (8 эт.ж/д) КЛ-№2 | бух. 2КЛЭП-0,4кв от ТП-671/29 до ВРУ ж/д по ул.Карпова, 1 |  | {6D0ECE0E-077D-4E59-979C-407876930EEE} |  | ООО "Горсети" | ООО "Горсети" | 671-29 | п.4 | Гр.2 | ф.545 |  | 6/0,4 |  | 2ААШвУ 3х95 - 35м ААБ 3х95 - 16м | 0.0505 | 2 | 1 | 1 | 1 |  |  | 2008-06-24 | 1 | 1 |  | Длина КЛ, км 2025-2029: 0.0505; Длина КЛ, км 2025: 0.0505
69 | 00002916 | КЛЭП-0,4кВ от ТП 671-29 до ул. Карпова 1 (8 эт.ж/д) КЛ-№1 | бух. 2КЛЭП-0.4кв от ТП-671/29 до ж/д ул.Карпова-1 |  | {19EC5329-FE0C-4E96-8ABD-AD60E2B49F7D} |  | ООО "Горсети" | ООО "Горсети" | 671-29 | п.1 | Гр.4 | ф.545 |  | 6/0,4 |  | ААБ 3х95 - 30м | 0.03 | 0 | 1 | 1 | 1 |  |  |  |  | 1 |  | Длина КЛ, км 2025-2029: 0.03; Длина КЛ, км 2025: 0.03
70 | 00006668 | КЛЭП-0,4кВ от ТП 671-13 до ул.Вершинина 28а ( 5 эт. ж/д) | КЛЭП-0,4 от ТП 671-13 до ул.Вершинина, 28а. 5 эт. жилой дом |  | {D53A92B1-860A-4963-8776-14CFAABBD496} |  | ООО "Горсети" | ООО "Горсети" | 671-13 | п.1 | Гр.3 | ф.219 |  | 6/0,4 |  | ААБ 3х120 - 55м АСБу 3х120+1х35 - 55м | 0.11 | 3 | 1 | 1 | 1 | 1 | 1 | 1977-01-01 | 1 |  |  | Длина КЛ, км 2025-2029: 0.11; Длина КЛ, км 2025: 0.11
71 | 00004197 | КЛЭП-0,4кВ от ТП 671-1 до ул.Усова 3 (8-эт.ж/д) КЛ-№2 | бух. 2КЛЭП-0,4кВ от ТП-671/1 по ул.Усова, 3 (кафе); 2КЛЭП-0,4кВ от ТП-671/1 по ул.Усова, 3 (ж/д) |  | {68A7A405-13E2-495B-A1D1-B38665C100E2} |  | ООО "Горсети" | ООО "Горсети" | 671-1 | п.4 | Гр.4 | ф.У-11 |  | 6/0,4 |  | ААБ 3х95 - 128м АВБбШв 4х95 - 13м АВВГ 3х95+1х50 - 41м АВВГ 4х120 - 8м | 0.19 | 6 | 1 | 1 | 1 |  |  | 2010-02-01 |  | 1 |  | Длина КЛ, км 2025-2029: 0.19; Длина КЛ, км 2025: 0.19
72 | 00004197 | КЛЭП-0,4кВ от ТП 671-1 до ул.Усова 3 (8-эт.ж/д) КЛ-№1 | бух. 2КЛЭП-0,4кВ от ТП-671/1 по ул.Усова, 3 (кафе); 2КЛЭП-0,4кВ от ТП-671/1 по ул.Усова, 3 (ж/д) |  | {EA76255A-4A54-43D6-A850-F6695D8CD9B7} |  | ООО "Горсети" | ООО "Горсети" | 671-1 | п.1 | Гр.1 | ф.У-11 |  | 6/0,4 |  | ААБ 3х95 - 144м АВБбШв 3х95+1х50 - 41м АВБбШв 4х95 - 5м | 0.19 | 4 | 1 | 1 | 1 |  |  | 2010-02-01 |  | 1 |  | Длина КЛ, км 2025-2029: 0.19; Длина КЛ, км 2025: 0.19
73 | 00002662 | КЛЭП-0,4кВ от ТП 67 до ул.Щорса 9 (7 эт.ж/д) КЛ-№2 (отбол. в ТП) | бух. 2КЛЭП-0,4кв от ТП-67 до ВРУ ж/д по ул.Щорса-9 |  | {7BAD91D7-2D0D-4F52-AAC7-A886AAFF24B6} |  | ООО "Горсети" | ООО "Горсети" | 67 | п.6 | Гр.1 | ф.Н-4 |  | 10/0,4 |  | АВБбШв 4х70 - 130м | 0.1295 | 2 | 1 | 1 | 1 |  |  | 2007-10-26 | 1 |  |  | Длина КЛ, км 2025-2029: 0.1295; Длина КЛ, км 2025: 0.1295
74 | 00002662 | КЛЭП-0,4кВ от ТП 67 до ул.Щорса 9 (7 эт.ж/д) КЛ-№1 | бух. 2КЛЭП-0,4кв от ТП-67 до ВРУ ж/д по ул.Щорса-9 |  | {C0906DF4-C2BF-4B7F-BA8F-F769A9CB9EA3} |  | ООО "Горсети" | ООО "Горсети" | 67 | п.5 | Гр.4 | ф.Н-4 |  | 10/0,4 |  | АВБбШв 4х70 - 130м | 0.1295 | 2 | 1 | 1 | 1 |  |  | 2007-10-26 | 1 |  |  | Длина КЛ, км 2025-2029: 0.1295; Длина КЛ, км 2025: 0.1295
75 | 00002671 | КЛЭП-0,4кВ от ТП 67 до ул.Киевская 78/2 (10 эт.ж/д) КЛ-№2 | бух. 2КЛЭП-0,4кв от ТП-67 до ВРУ ж/дома по ул.Киевская-78/2 |  | {5B6CFF0D-30AC-40EC-9BD4-89B19CADA8F0} |  | ООО "Горсети" | ООО "Горсети" | 67 | п.6 | Гр.4 | ф.Н-4 |  | 10/0,4 |  | АВВБ 3х120+1х70 - 110м | 0.11 | 3 | 1 | 1 | 1 |  |  | 2007-10-29 | 1 |  |  | Длина КЛ, км 2025-2029: 0.11; Длина КЛ, км 2025: 0.11
76 | 00002671 | КЛЭП-0,4кВ от ТП 67 до ул.Киевская 78/2 (10 эт.ж/д) КЛ-№1 (отболчен в п.5) | бух. 2КЛЭП-0,4кв от ТП-67 до ВРУ ж/дома по ул.Киевская-78/2 |  | {4D90C5D7-F13B-4EDA-B25E-8BB25358E6BF} |  | ООО "Горсети" | ООО "Горсети" | 67 | п.5 |  | ф.Н-4 |  | 10/0,4 |  | АВВБ 3х120+1х70 - 110м | 0.11 | 3 | 1 | 1 | 1 |  |  | 2007-10-29 | 1 |  |  | Длина КЛ, км 2025-2029: 0.11; Длина КЛ, км 2025: 0.11
77 | 00009640 | КЛЭП-0,4кВ от ТП 635 до пр. Кирова 58 ("Йохан Пивохан" ЧП Гузеев В.А.) | бух. |  | {DB2D64EB-273E-43B1-A12D-391AF95E5014} |  | ООО "Горсети" | ООО "Горсети" | 635 | п.5 | Гр.1 | Яч.17 |  | 10/0,4 |  | КГХЛ 3х50+1х25 - 29м КГХЛ 4х70 - 11м | 0.04 | 3 | 1 | 1 | 1 |  |  | 2014-03-26 |  |  | 1 | Длина КЛ, км 2025-2029: 0.04; Длина КЛ, км 2025: 0.04
78 | 00003013 | КЛЭП-0,4кВ от ТП 632 до ул.К.Ильмера 10/3 (9 эт.ж/д) ВРУ-4 (под.5) Ввод-2 КЛ-№1 | бух. 2КЛЭП-0,4кв от ТП-632 до ВРУ-4 ж/дома по ул.К.Ильмера-10/3 |  | {AFC0BF20-7687-4C94-B3F9-FC6175967A06} |  | ООО "Горсети" | ООО "Горсети" | 632 | п.3 | Гр.4 | ф.911 |  | 10/0,4 |  | АВБбШв 4х150 - 150м | 0.15 | 2 | 1 | 1 | 1 |  |  | 2008-07-11 | 1 |  |  | Длина КЛ, км 2025-2029: 0.15; Длина КЛ, км 2025: 0.15
79 | 00003013 | КЛЭП-0,4кВ от ТП 632 до ул.К.Ильмера 10/3 (9 эт.ж/д) ВРУ-4 (под.5) Ввод-1 КЛ-№2 | бух. 2КЛЭП-0,4кв от ТП-632 до ВРУ-4 ж/дома по ул.К.Ильмера-10/3 |  | {531163E6-BA75-472D-AD3B-02470B84CA24} |  | ООО "Горсети" | ООО "Горсети" | 632 | п.4 | Гр.2 | ф.911 |  | 10/0,4 |  | АВБбШв 4х150 - 150м | 0.15 | 2 | 1 | 1 | 1 |  |  | 2008-07-11 | 1 |  |  | Длина КЛ, км 2025-2029: 0.15; Длина КЛ, км 2025: 0.15
80 | 00003012 | КЛЭП-0,4кВ от ТП 632 до ул.К.Ильмера 10/3 (9 эт.ж/д) ВРУ-3 (под.3) Ввод-2 КЛ-№2 | бух. 2КЛЭП-0,4кв от ТП-632 до ВРУ-3 ж/дома по ул.К.Ильмера-10/3 |  | {9AF52E5A-33B2-4E8E-9923-FEE40962B8CD} |  | ООО "Горсети" | ООО "Горсети" | 632 | п.4 | Гр.4 | ф.911 |  | 10/0,4 |  | АВБбШв 4х120 - 95м | 0.095 | 2 | 1 | 1 | 1 |  |  | 2008-07-11 | 1 |  |  | Длина КЛ, км 2025-2029: 0.095; Длина КЛ, км 2025: 0.095
81 | 00003012 | КЛЭП-0,4кВ от ТП 632 до ул.К.Ильмера 10/3 (9 эт.ж/д) ВРУ-3 (под.3) Ввод-1 КЛ-№1 | бух. 2КЛЭП-0,4кв от ТП-632 до ВРУ-3 ж/дома по ул.К.Ильмера-10/3 |  | {7798AEB6-8B9B-40BF-9339-2A377801D2B9} |  | ООО "Горсети" | ООО "Горсети" | 632 | п.3 | Гр.3 | ф.911 |  | 10/0,4 |  | АВБбШв 4х120 - 95м | 0.095 | 2 | 1 | 1 | 1 |  |  | 2008-07-11 | 1 |  |  | Длина КЛ, км 2025-2029: 0.095; Длина КЛ, км 2025: 0.095
82 | 00003011 | КЛЭП-0,4кВ от ТП 632 до ул.К.Ильмера 10/3 (9 эт.ж/д) ВРУ-2 (под.2) КЛ-№1 | бух. 2КЛЭП-0,4кв от ТП-632 до ВРУ-2 ж/дома по ул.К.Ильмера-10/3 |  | {5DC19BC6-734D-4AA3-9020-84E8B6E841C0} |  | ООО "Горсети" | ООО "Горсети" | 632 | п.3 | Гр.1 | ф.911 |  | 10/0,4 |  | АВБбШв 4х120 - 65м | 0.065 | 2 | 1 | 1 | 1 |  |  | 2008-07-11 | 1 |  |  | Длина КЛ, км 2025-2029: 0.065; Длина КЛ, км 2025: 0.065
83 | 00003010 | КЛЭП-0,4кВ от ТП 632 до ул.К.Ильмера 10/3 (9 эт.ж/д) ВРУ-1 (под.1) Ввод-2 КЛ-№1 | бух. 2КЛЭП-0,4кв от ТП-632 до ВРУ-1 ж/дома по ул.К.Ильмера-10/3 |  | {89C6EB28-39C8-4C56-84DC-961FAF7ED49F} |  | ООО "Горсети" | ООО "Горсети" | 632 | п.5 | Гр.2 | ф.911 |  | 10/0,4 |  | АВБбШв 4х120 - 40м | 0.04 | 2 | 1 | 1 | 1 |  |  | 2008-07-11 | 1 |  |  | Длина КЛ, км 2025-2029: 0.04; Длина КЛ, км 2025: 0.04
84 | 00003010 | КЛЭП-0,4кВ от ТП 632 до ул.К.Ильмера 10/3 (9 эт.ж/д) ВРУ-1 (под.1) Ввод-1 КЛ-№2 | бух. 2КЛЭП-0,4кв от ТП-632 до ВРУ-1 ж/дома по ул.К.Ильмера-10/3 |  | {1F2FCEC0-FF35-4415-A07D-45FE1DDF4FE4} |  | ООО "Горсети" | ООО "Горсети" | 632 | п.6 | Гр.4 | ф.911 |  | 10/0,4 |  | АВБбШв 4х120 - 40м | 0.04 | 2 | 1 | 1 | 1 |  |  | 2008-07-11 | 1 |  |  | Длина КЛ, км 2025-2029: 0.04; Длина КЛ, км 2025: 0.04
85 | 00003011 | КЛЭП-0,4кВ от ТП 632 до ул.К.Ильмера 10/3 (9 эт ж/д) ВРУ-2 (под.2) Ввод-1 КЛ-№2 | бух. 2КЛЭП-0,4кв от ТП-632 до ВРУ-2 ж/дома по ул.К.Ильмера-10/3 |  | {4F3DF8B0-CBCF-4DE1-9C32-F53CACB28D30} |  | ООО "Горсети" | ООО "Горсети" | 632 | п.4 | Гр.1 | ф.911 |  | 10/0,4 |  | АВБбШв 4х120 - 65м | 0.065 | 2 | 1 | 1 | 1 |  |  | 2008-07-11 | 1 |  |  | Длина КЛ, км 2025-2029: 0.065; Длина КЛ, км 2025: 0.065
86 | 00002730 | КЛЭП-0,4кВ от ТП 624 до ул. 2-я Рабочая 15 (10 эт. ж/д) ВРУ-1 КЛ-№2 | бух. 2КЛЭП-0,4кв от ТП-624 до ВРУ-1 ж/дома по ул. 2-ая Рабочая-15 |  | {4E90DE95-338F-4CC9-8E00-BB023F749CD8} |  | ООО "Горсети" | ООО "Горсети" | 624 | п.6 | Гр.2 | ф.Выс-24 |  | 10/0,4 |  | ААБл 4х95 - 55м | 0.055 | 3 | 1 | 1 | 1 |  |  | 2007-12-12 | 1 |  |  | Длина КЛ, км 2025-2029: 0.055; Длина КЛ, км 2025: 0.055
87 | 00000877 | КЛЭП-0,4кВ от ТП 611-83 до ул. Яковлева 58 (маг. "Строительный двор") | бух. КЛЭП-0,4кв от ТП-611/24 до оп.ВЛ-0,4кв по ул.Яковл |  | {4099AD42-50BE-4F92-BB93-78F14D19F1B3} |  | ООО "Горсети" | Центральные сети ОАО ТомскЭнерго | 611-83 | п.1 | Гр.3 | ф.604 |  | 6/0,4 |  | АВВБ 4х50 - 125м | 0.125 | 0 | 1 | 1 | 1 |  |  | 2004-08-04 | 1 |  |  | Длина КЛ, км 2025-2029: 0.125; Длина КЛ, км 2025: 0.125
88 | 00003086 | КЛЭП-0,4кВ от ТП 611-79 до ул.Обруб 2 (Отель "Тоян") КЛ-№2 | бух. 2КЛЭП-0,4кв от ТП-611/18 до ВРУ-0,4кв админ. здания по ул.Обруб-2 г.Томск |  | {7A470FF1-9991-43C9-A376-22B0F288C08F} |  | ООО "Горсети" | ООО "Горсети" | 611-79 | п.6 | Гр.1 | ф.602 |  | 6/0,4 |  | АВВГ 4х185 - 68м | 0.0675 | 2 | 1 | 1 | 1 |  |  | 2008-07-31 | 1 |  |  | Длина КЛ, км 2025-2029: 0.0675; Длина КЛ, км 2025: 0.0675
89 | 00003086 | КЛЭП-0,4кВ от ТП 611-79 до ул.Обруб 2 (Отель "Тоян") КЛ-№1 | бух. 2КЛЭП-0,4кв от ТП-611/18 до ВРУ-0,4кв админ. здания по ул.Обруб-2 г.Томск |  | {6A24B529-228D-4D48-A332-B86A13D40B46} |  | ООО "Горсети" | ООО "Горсети" | 611-79 | п.5 | Гр. 1 | ф.602 |  | 6/0,4 |  | АВВГ 4х185 - 67м | 0.0665 | 2 | 1 | 1 | 1 |  |  | 2008-07-31 | 1 |  |  | Длина КЛ, км 2025-2029: 0.0665; Длина КЛ, км 2025: 0.0665
90 | 00000904 | КЛЭП-0,4кВ от ТП 611-72 Гр. до ВЛ-0,4 кВ на пер. Горшковский в стор. ул. Лермонтова | бух. КЛЭП-0,4кв от ТП-611/72 до ВЛ-2 по пер.Горшковский |  | {C0DA620C-751A-436E-B1A8-EF2061CC56C8} |  | ООО "Горсети" | ООО "Горсети" | 611-72 | сборка 1 | Гр.3 | ф.409 |  |  |  | АВВГ 4х120 - 117м | 0.117 | 0 | 1 | 1 | 1 |  |  | 2004-08-04 | 1 |  |  | Длина КЛ, км 2025-2029: 0.117; Длина КЛ, км 2025: 0.117
91 | 00010035 | КЛЭП-0,4кВ от ТП 611-60 до ул.Партизанская 8г (магазин) |  |  | {716E17F3-4663-4C04-83B0-228A7CC1373B} |  | ООО "Горсети" | ООО "Горсети" | 611-60 | п.8 | Гр.1 | ф.430 |  | 6/0,4 |  | АВБШвнг-LS 4x240 - 329м | 0.329 | 4 | 1 | 1 | 1 | 1 | 1 | 1962-01-01 | 1 |  |  | Длина КЛ, км 2025-2029: 0.329; Длина КЛ, км 2025: 0.329
92 | 00009196 | КЛЭП-0,4кВ от ТП 611-55 до ул.79 Гв.Дивизии 4/18 (Автостоянка ООО "Реконструкция") КЛ-№1б |  |  | {E3314D41-BDA0-4B47-8E7A-D117805ED907} |  | ООО "Горсети" | ООО "Горсети" | 611-55 | п.7 | Гр.2 | ф.426 |  | 6/0,4 |  | АВВГ 4х70 - 300м | 0.3 | 3 | 1 | 1 | 1 |  |  | 2005-05-30 | 1 |  |  | Длина КЛ, км 2025-2029: 0.3; Длина КЛ, км 2026: 0.3
93 | 00009196 | КЛЭП-0,4кВ от ТП 611-55 до ул.79 Гв.Дивизии 4/18 (Автостоянка ООО "Реконструкция") КЛ-№1а |  |  | {8BFFDD92-2F1A-4758-A5A9-7E3550595CCB} |  | ООО "Горсети" | ООО "Горсети" | 611-55 | п.7 | Гр.2 | ф.426 |  | 6/0,4 |  | АВВГ 4х70 - 300м | 0.3 | 3 | 1 | 1 | 1 |  |  | 2005-05-30 | 1 |  |  | Длина КЛ, км 2025-2029: 0.3; Длина КЛ, км 2026: 0.3
94 | 00002884 | КЛЭП-0,4кВ от ТП 611-55 до пр. Иркутский 13 (5-эт.ж/д) КЛ-№2 | бух. 2КЛЭП-0,4кв от ТП-611/55 до ВРУ ж/д проезд Иркутский, 13 |  | {D4932048-132C-431E-8596-0130DA232D5A} |  | ООО "Горсети" | ООО "Горсети" | 611-55 | п.10 | Гр.1 | ф.426 |  | 6/0,4 |  | ВБбШв 4х35 - 60м | 0.06 | 3 | 1 | 1 | 1 |  |  | 2008-06-02 | 1 |  |  | Длина КЛ, км 2025-2029: 0.06; Длина КЛ, км 2026: 0.06
95 | 00002884 | КЛЭП-0,4кВ от ТП 611-55 до пр. Иркутский 13 (5-эт.ж/д) КЛ-№1 | бух. 2КЛЭП-0,4кв от ТП-611/55 до ВРУ ж/д проезд Иркутский, 13 |  | {CA6CFC2B-ADC4-4C50-9CAC-2F9C148234AD} |  | ООО "Горсети" | ООО "Горсети" | 611-55 | п.5 | Гр.4 | ф.426 |  | 6/0,4 |  | ВБбШв 4х35 - 60м | 0.06 | 3 | 1 | 1 | 1 |  |  | 2008-06-02 | 1 |  |  | Длина КЛ, км 2025-2029: 0.06; Длина КЛ, км 2026: 0.06
96 | 00007606 | КЛЭП-0,4кВ от ТП 611-55 вывод от оп.1-9 до ул.Пушкина 48/11 (Следственный комитет) КЛ-№1 | бух. 2КЛЭП-0,4 кВ от ТП 611-55 до административного здания по ул. Пушкина, 48/11 |  | {8DC1240A-0C54-44D1-B623-B28C957003DB} |  | ООО "Горсети" | ООО "Горсети" | 611-55 | п.7 | Гр.3 | ф.426 |  | 6/0,4 |  | АВВГ 4х70 - 25м | 0.02 | 2 | 1 | 1 | 1 |  |  | 2005-05-30 | 1 |  |  | Длина КЛ, км 2025-2029: 0.02; Длина КЛ, км 2026: 0.02
97 | 00001840 | КЛЭП-0,4кВ от ТП 611-54 до ул.Пушкина,61 (офисное помещение) | бух. КЛЭП-0,4кв от ТП-611/54 до ВРУ-0,4кв здания по ул.Пушкина-61 |  | {0983A3BE-9FC7-4747-9252-F6DC1C943828} |  | ООО "Горсети" | ООО "Горсети" |  |  | Гр.4 |  |  |  |  | АВБбШв 4х50 - 25м | 0.025 | 0 | 1 | 1 | 1 |  |  | 2007-05-04 | 1 |  |  | Длина КЛ, км 2025-2029: 0.025; Длина КЛ, км 2026: 0.025
98 | 00001809 | КЛЭП-0,4кВ от ТП 611-54 до ул.Пушкина 61стр.1 (офисное здание) | бух. КЛЭП-0,4кв от ТП-611/54 до здания по ул.Пушкина-61/1 |  | {4A6DCFBC-C9DB-4BA7-BCDD-C5A9554BA0FF} |  | ООО "Горсети" | ООО "Горсети" |  |  | Гр.3 |  |  |  |  | АВВГ 4х25 - 40м | 0.04 | 0 | 1 | 1 | 1 |  |  | 2007-04-01 | 1 |  |  | Длина КЛ, км 2025-2029: 0.04; Длина КЛ, км 2026: 0.04
99 | 00001809 | КЛЭП-0,4кВ от ТП 611-54 до ул.Пушкина 61 стр.1 (офисное здание) | бух. КЛЭП-0,4кв от ТП-611/54 до здания по ул.Пушкина-61/1 |  | {F608BBFB-966A-4179-8DB1-BB01F618D63B} |  | ООО "Горсети" | ООО "Горсети" |  |  | Гр.3 |  |  |  |  | ААБ 4х150 - 40м | 0.04 | 0 | 1 | 1 | 1 |  |  | 2007-04-01 | 1 |  |  | Длина КЛ, км 2025-2029: 0.04; Длина КЛ, км 2026: 0.04
100 | 00002571 | КЛЭП-0,4кВ от ТП 611-46 до ул. Читинская 2 (6 эт.ж/д) КЛ-№2 | бух. 2КЛЭП-0,4кв от ТП-611/46 до ВРУ ж/д по ул.Читинская-2 |  | {1C2049D1-C056-46A6-8CD9-1A9B42B5A059} |  | ООО "Горсети" | ООО "Горсети" | 611-46 | п.8 | Гр.4 | ф.430 |  | 6/0,4 |  | ААБ 3х95 - 55м | 0.055 | 0 | 1 | 1 | 1 |  |  | 2007-09-28 | 1 | 1 |  | Длина КЛ, км 2025-2029: 0.055; Длина КЛ, км 2026: 0.055
101 | 00002571 | КЛЭП-0,4кВ от ТП 611-46 до ул. Читинская 2 (6 эт.ж/д) КЛ-№1 | бух. 2КЛЭП-0,4кв от ТП-611/46 до ВРУ ж/д по ул.Читинская-2 |  | {77629D57-795D-45E1-85BE-100C3D2005CB} |  | ООО "Горсети" | ООО "Горсети" | 611-46 | п.8 | Гр.2 | ф.430 |  | 6/0,4 |  | ААБ 3х95 - 55м | 0.055 | 0 | 1 | 1 | 1 |  |  | 2007-09-28 | 1 | 1 |  | Длина КЛ, км 2025-2029: 0.055; Длина КЛ, км 2026: 0.055
102 | 00001808 | КЛЭП-0,4кВ от ТП 611-2 до ул.Яковлева 5 - пер. Пушкина 6а (ЦТП-22) (недейств. КЛ) | бух. ВЛЭП-0,4кв от ТП-611/2 до "Башни" |  | {888EA213-8E1E-4277-953A-FA548872D930} |  | владелец неизвестен | владелец неизвестен | 611-2 | п.5 | Гр.4 | ф.403 |  | 6/0,4 |  | ААБ 3х95 - 150м | 0.15 | 2 | 1 | 1 | 1 |  |  | 2007-03-31 | 1 | 1 |  | Длина КЛ, км 2025-2029: 0.15; Длина КЛ, км 2026: 0.15
103 | 00000874 | КЛЭП-0,4кВ от ТП 611-19 до ул.Ачинская 17 (5 эт.ж/д) КЛ-№2, шлейф на ул. Ачинская 15б (5 эт. ж/д) |  |  | {0F04C7F9-98E4-4EAF-B0C3-A6EBC3598CD4} |  | ООО "Горсети" | ООО "Горсети" | 611-19 | п.4 | Гр.1 | ф.403 |  | 6/0,4 |  | АВВГ 4х150 - 46м | 0.046 | 2 | 1 | 1 | 1 |  |  | 2004-08-04 | 1 |  |  | Длина КЛ, км 2025-2029: 0.046; Длина КЛ, км 2026: 0.046
104 | 00000874 | КЛЭП-0,4кВ от ТП 611-19 до ул.Ачинская 17 (5 эт.ж/д) КЛ-№1, шлейф на ул. Ачинская 15б (5 эт. ж/д) |  |  | {F3323197-FAAA-4883-B4A8-1795AD4487D5} |  | ООО "Горсети" | ООО "Горсети" | 611-19 | п.1 | Гр.1 | ф.403 |  | 6/0,4 |  | АВВГ 4х150 - 75м | 0.075 | 2 | 1 | 1 | 1 |  |  | 2004-08-04 | 1 |  |  | Длина КЛ, км 2025-2029: 0.075; Длина КЛ, км 2026: 0.075
105 | 00001941 | КЛЭП-0,4кВ от ТП 611-14 до ул.Якимовича 2 (7 эт.ж/д) КЛ-№2 | 2КЛЭП-0,4кв от ТП-611/14 до ВРУ ж/дома по ул.Якимовича-2 |  | {1197D168-F7A0-4106-840D-158F992605E8} |  | ООО "Горсети" | ООО "Горсети" | 611-14 | п.8 | Гр.4 | ф.429 |  | 6/0,4 |  | ААБ 3х120 - 60м | 0.06 | 2 | 1 | 1 | 1 |  |  | 2007-07-31 | 1 | 1 |  | Длина КЛ, км 2025-2029: 0.06; Длина КЛ, км 2026: 0.06
106 | 00001941 | КЛЭП-0,4кВ от ТП 611-14 до ул.Якимовича 2 (7 эт.ж/д) КЛ-№1 | 2КЛЭП-0,4кв от ТП-611/14 до ВРУ ж/дома по ул.Якимовича-2 |  | {91124DF3-26AB-4CE4-B124-7FF95A3D05C4} |  | ООО "Горсети" | ООО "Горсети" | 611-14 | п.5 | Гр.3 | ф.429 |  | 6/0,4 |  | ААшВ 3х120 - 60м | 0.06 | 2 | 1 | 1 | 1 |  |  | 2007-07-31 | 1 | 1 |  | Длина КЛ, км 2025-2029: 0.06; Длина КЛ, км 2026: 0.06
107 | 00001735 | КЛЭП-0,4кВ от ТП 610-74 до ул.К.Маркса 15/1 (ж/д) КЛ-№2 | бух. 2КЛЭП-0,4кв от ТП-610/74 до ж/д-15/1 по ул.К.Маркса |  | {9A3C0330-EA73-4A45-A5FB-E7332F35D7CE} |  | ООО "Горсети" | ООО "Горсети" | 610-74 | Сборка | Гр.12 | ф.601 |  | 6/0,4 |  | ААБлу 4х150 - 50м | 0.05 | 2 | 1 | 1 | 1 |  |  | 2006-11-01 | 1 |  |  | Длина КЛ, км 2025-2029: 0.05; Длина КЛ, км 2026: 0.05
108 | 00001735 | КЛЭП-0,4кВ от ТП 610-74 до ул.К.Маркса 15/1 (ж/д) КЛ-№1 | бух. 2КЛЭП-0,4кв от ТП-610/74 до ж/д-15/1 по ул.К.Маркса |  | {A1F23249-6E92-4FB6-AB4C-72C9E0CFC39B} |  | ООО "Горсети" | ООО "Горсети" | 610-74 | Сборка | Гр.10 | ф.601 |  | 6/0,4 |  | ААБлу 4х150 - 50м | 0.05 | 2 | 1 | 1 | 1 |  |  | 2006-11-01 | 1 |  |  | Длина КЛ, км 2025-2029: 0.05; Длина КЛ, км 2026: 0.05
109 | 00009737 | КЛЭП-0,4кВ от ТП 610-71 до пер. Карповский 20а (неж.зд.) КЛ-№2 | бух. |  | {38BFBCC1-24D3-40E0-AE60-E99F88752E6D} |  | ООО "Горсети" | ООО "Горсети" | 610-71 | п.8 | Гр.3 | ф.406 |  | 6/0,4 |  | АВБбШв 4х185 - 100м | 0.1 | 2 | 1 | 1 | 1 |  |  | 2005-01-04 | 1 |  |  | Длина КЛ, км 2025-2029: 0.1; Длина КЛ, км 2026: 0.1
110 | 00009737 | КЛЭП-0,4кВ от ТП 610-71 до пер. Карповский 20а (неж.зд.) КЛ-№1 | бух. |  | {52DA9D24-4C41-420F-AB0E-32C2C56458C7} |  | ООО "Горсети" | ООО "Горсети" | 610-71 | п.1 | Гр.1 | ф.406 |  | 6/0,4 |  | АВБбШв 4х185 - 100м | 0.1 | 2 | 1 | 1 | 1 |  |  | 2005-01-04 | 1 |  |  | Длина КЛ, км 2025-2029: 0.1; Длина КЛ, км 2026: 0.1
111 | 00003009 | КЛЭП-0,4кВ от ТП 610-70 до пр.Ленина 166 (ж/д) ВРУ-1 Ввод-2 КЛ-№2 | бух. 4КЛЭП-0,4кв от ТП-610/70 до ВРУ ж/д по пр.Ленина-166 |  | {3B88F113-C3A9-4FA1-B38A-9211C3C78B1D} |  | МО "Город Томск" | ООО "Горсети" | 610-70 | п.10 | Гр. 4 | ф.Пг-6 |  | 6/0,4 |  | АВБбШв 4х240 - 200м | 0.2 | 0 | 1 | 1 | 1 |  |  | 2008-07-10 | 1 |  |  | Длина КЛ, км 2025-2029: 0.2; Длина КЛ, км 2026: 0.2
112 | 00003009 | КЛЭП-0,4кВ от ТП 610-70 до пр. Ленина 166 (ж/д) ВРУ-2 Ввод-2 КЛ-№2 | бух. 4КЛЭП-0,4кв от ТП-610/70 до ВРУ ж/д по пр.Ленина-166 |  | {73FA5EE1-8D79-413C-8D13-115AADAD9DC7} |  | ООО "Горсети" | ООО "Горсети" | 610-70 | п.10 | Гр. 2 | ф.Пг-6 |  | 6/0,4 |  | АВВБШв 4х240 - 130м | 0.13 | 2 | 1 | 1 | 1 |  |  | 2008-07-10 | 1 |  |  | Длина КЛ, км 2025-2029: 0.13; Длина КЛ, км 2026: 0.13
113 | 00003009 | КЛЭП-0,4кВ от ТП 610-70 до пр. Ленина 166 (ж/д) ВРУ-2 Ввод-1 КЛ-№1 | бух. 4КЛЭП-0,4кв от ТП-610/70 до ВРУ ж/д по пр.Ленина-166 |  | {675473C4-D0CA-4F6C-91D8-B73BF88F9F64} |  | ООО "Горсети" | ООО "Горсети" | 610-70 | п.7 | Гр.2 | ф.Пг-6 |  | 6/0,4 |  | АВБбШв 4х240 - 230м | 0.23 | 2 | 1 | 1 | 1 |  |  | 2008-07-10 | 1 |  |  | Длина КЛ, км 2025-2029: 0.23; Длина КЛ, км 2026: 0.23
114 | 00000893 | КЛЭП-0,4кВ от ТП 610-69 до ул.Войкова 84б (5-эт.ж/д) КЛ-№1а | бух. КЛЭП-0,4кв от ТП-610/69 до ж/д-84б по ул.Мельнична |  | {AB71158F-E6EA-4D8A-8AE0-E26272A37650} |  | ООО "Горсети" | ООО "Горсети" | 610-69 | п.1 | Гр.4 | ф. 743 |  | 6/0,4 |  | АВВГ 3х50+1х25 - 70м | 0.07 | 2 | 1 | 1 | 1 |  |  | 2004-08-04 | 1 |  |  | Длина КЛ, км 2025-2029: 0.07; Длина КЛ, км 2026: 0.07
115 | 00000892 | КЛЭП-0,4кВ от ТП 610-69 до ул.Войкова 84а (5 эт.ж/д) КЛ-№2 | бух. КЛЭП-0,4кв от ТП-610/69 до ж/д-84а по ул.Войкова |  | {B69AD935-1E2D-4E00-A35A-EF81139F206A} |  | ООО "Горсети" | ООО "Горсети" | 610-69 | п.1 | Гр.3 | ф. 743 |  | 6/0,4 |  | АВВГ 4х120 - 3м АВВГ 4х95 - 127м | 0.13 | 4 | 1 | 1 | 1 |  |  | 2004-08-04 | 1 |  |  | Длина КЛ, км 2025-2029: 0.13; Длина КЛ, км 2026: 0.13
116 | 00000892 | КЛЭП-0,4кВ от ТП 610-69 до ул.Войкова 84а (5 эт.ж/д) КЛ-№1 | бух. КЛЭП-0,4кв от ТП-610/69 до ж/д-84а по ул.Войкова |  | {059E6A1D-A8F9-4E60-BB53-A23F24C747EE} |  | ООО "Горсети" | ООО "Горсети" | 610-69 | п.1 | Гр.1 | ф. 743 |  | 6/0,4 |  | АВВГ 4х120 - 92м АВВГ 4х95 - 38м | 0.13 | 3 | 1 | 1 | 1 |  |  | 2004-08-04 | 1 |  |  | Длина КЛ, км 2025-2029: 0.13; Длина КЛ, км 2026: 0.13
117 | 00000893 | КЛЭП-0,4кВ от ТП 610-69 до ул. Войкова 84б (5 эт. ж/д) КЛ-№1б, шлейф на ул. Бердская, 1,2 (2 эт. ж/д) | бух. КЛЭП-0,4кв от ТП-610/69 до ж/д-84б по ул.Мельнична |  | {20A8B20E-E704-4413-8CA5-0D308A6DB3DC} |  | ООО "Горсети" | ООО "Горсети" | 610-69 | п.1 | Гр.4 | ф. 743 |  | 6/0,4 |  | АВВГ 4х70 - 120м | 0.12 | 0 | 1 | 1 | 1 |  |  | 2004-08-04 | 1 |  |  | Длина КЛ, км 2025-2029: 0.12; Длина КЛ, км 2026: 0.12
118 | 00000891 | КЛЭП-0,4кВ от ТП 610-69 до ул. Войкова 84 (5 эт.ж/д) КЛ-№1а | бух. КЛЭП-0,4кв от ТП-610/69 до ж/д-84 по ул.Войкова |  | {66142E22-6426-4B07-8693-04CAC31C44DA} |  | ООО "Горсети" | ООО "Горсети" | 610-69 | п.3 | Гр.4 | ф. 743 |  | 6/0,4 |  | АВВГ 3х50+1х25 - 50м | 0.05 | 0 | 1 | 1 | 1 |  |  | 2004-08-04 | 1 |  |  | Длина КЛ, км 2025-2029: 0.05; Длина КЛ, км 2026: 0.05
119 | 00007127 | КЛЭП-0,4кВ от ТП 610-65 до ул.Б. Подгорная 70 (17 эт.ж/д) КЛ-№2 |  |  | {BB3D74E2-B048-4CB3-851D-8FA3F7A800CA} |  | ООО "Горсети" | ООО "Горсети" | 610-65 | п.10 | Гр.1 | ф.Пг-9 |  | 6/0,4 |  | АВБбШв 4х240 - 190м | 0.19 | 0 | 1 | 1 | 1 | 1 | 1 | 1974-10-01 | 1 |  |  | Длина КЛ, км 2025-2029: 0.19; Длина КЛ, км 2026: 0.19
120 | 00007127 | КЛЭП-0,4кВ от ТП 610-65 до ул.Б. Подгорная 70 (17 эт.ж/д) КЛ-№1 |  |  | {E702590E-2ACD-410E-8F63-791DBF1362EE} |  | ООО "Горсети" | ООО "Горсети" | 610-65 | п.9 | Гр.1 | ф.Пг-9 |  | 6/0,4 |  | АВБбШв 4х240 - 190м | 0.19 | 0 | 1 | 1 | 1 | 1 | 1 | 1974-10-01 | 1 |  |  | Длина КЛ, км 2025-2029: 0.19; Длина КЛ, км 2026: 0.19
121 | 00002565 | КЛЭП-0,4кВ от ТП 610-65 до ул.Б. Подгорная 56 (5 эт.ж/д) ВРУ-1 КЛ-№2, шлейф на ВРУ-2 | бух. 2КЛЭП-0,4кв от ТП-610/65 до ВРУ ж/д по ул.Б.Подгорная-56 |  | {077782B0-9CE1-434A-8F4E-86C3537277BE} |  | ООО "Горсети" | ООО "Горсети" | 610-65 | п.6 | Гр.1 | ф.Пг-9 |  | 6/0,4 |  | ААШв 3х150 - 130м | 0.13 | 2 | 1 | 1 | 1 |  |  | 2007-09-24 | 1 | 1 |  | Длина КЛ, км 2025-2029: 0.13; Длина КЛ, км 2026: 0.13
122 | 00002565 | КЛЭП-0,4кВ от ТП 610-65 до ул.Б. Подгорная 56 (5 эт.ж/д) ВРУ-1 КЛ-№1, шлейф на ВРУ-2 | бух. 2КЛЭП-0,4кв от ТП-610/65 до ВРУ ж/д по ул.Б.Подгорная-56 |  | {BB151D2C-CF45-49E8-951D-3BF170E5603E} |  | ООО "Горсети" | ООО "Горсети" | 610-65 | п.5 | Гр.3 | ф.Пг-9 |  | 6/0,4 |  | ААШв 3х150 - 130м | 0.13 | 2 | 1 | 1 | 1 |  |  | 2007-09-24 | 1 | 1 |  | Длина КЛ, км 2025-2029: 0.13; Длина КЛ, км 2026: 0.13
123 | 00008934 | КЛЭП-0,4кВ от ТП 610-58 до ул.Пролетарская 38/7 (ИП Аникина Е.В.) ВРУ-2 |  |  | {C8C8183D-AA75-4FB9-A291-74D14848E368} |  | ООО "Горсети" | ООО "Горсети" | 610-58 | п.5 | Гр.1 | ф.712 |  | 6/0,4 |  | АВБбШв 4х70 - 88м | 0.088 | 2 | 1 | 1 | 1 | 1 | 1 | 1977-08-31 | 1 |  |  | Длина КЛ, км 2025-2029: 0.088; Длина КЛ, км 2026: 0.088
124 | 00004838 | КЛЭП-0,4кВ от ТП 610-53 до пер.Сухоозерный 13 (адм.зд.) КЛ-№1 |  |  | {30D854DA-728A-4003-96B1-686B114ADBA5} |  | ООО "Горсети" | ООО "Горсети" | 610-53 | п.5 | Гр.1 | ф. 723 |  | 6/0,4 |  | АВВГ 4х185 - 299м | 0.299 | 4 | 1 | 1 | 1 | 1 | 1 | 1989-09-01 | 1 |  |  | Длина КЛ, км 2025-2029: 0.299; Длина КЛ, км 2026: 0.299
125 | 00003005 | КЛЭП-0,4кВ от ТП 610-38 до ул.Пролетарская 18 (10-эт.ж/д) ВРУ-2 (под.4,5,6) КЛ-№2 | бух. 2КЛЭП-0,4кв от ТП-610/38 до ВРУ-2 ж/д по ул.Пролетарская-18 |  | {542A4630-248C-41D8-BBAC-041FF7B665AA} |  | ООО "Горсети" | ООО "Горсети" | 610-38 | п.4 | Гр.3 | ф. 743 |  | 6/0,4 |  | АВВГ 3х185+1х70 - 50м | 0.05 | 3 | 1 | 1 | 1 |  |  | 2008-07-07 | 1 |  |  | Длина КЛ, км 2025-2029: 0.05; Длина КЛ, км 2026: 0.05
126 | 00003005 | КЛЭП-0,4кВ от ТП 610-38 до ул.Пролетарская 18 (10-эт.ж/д) ВРУ-2 (под.4,5,6) КЛ-№1 | бух. 2КЛЭП-0,4кв от ТП-610/38 до ВРУ-2 ж/д по ул.Пролетарская-18 |  | {4F436E64-B4E2-45A0-B400-CC852A555479} |  | ООО "Горсети" | ООО "Горсети" | 610-38 | п.5 | Гр.4 | ф. 743 |  | 6/0,4 |  | АВВГ 3х185+1х70 - 50м | 0.05 | 2 | 1 | 1 | 1 |  |  | 2008-07-07 | 1 |  |  | Длина КЛ, км 2025-2029: 0.05; Длина КЛ, км 2026: 0.05
127 | 00003005 | КЛЭП-0,4кВ от ТП 610-38 до ул.Пролетарская 18 (10-эт.ж/д) ВРУ-1 (под.1,2,3) КЛ-№2 | КЛЭП-0,4кв от ТП-610/38 до ВРУ-1 ж/д по ул.Пролетаская-18 |  | {54949265-83FE-492D-8AEB-E1A4E7DF5727} |  | ООО "Горсети" | ООО "Горсети" | 610-38 | п.5 | Гр.3 | ф. 743 |  | 6/0,4 |  | ААБ 3х150 - 120м | 0.12 | 2 | 1 | 1 | 1 |  |  | 2008-07-07 | 1 | 1 |  | Длина КЛ, км 2025-2029: 0.12; Длина КЛ, км 2026: 0.12
128 | 00003006 | КЛЭП-0,4кВ от ТП 610-38 до ул.Пролетарская 18 (10-эт.ж/д) ВРУ-1 (под.1,2,3) КЛ-№1 |  |  | {8B6D72B8-F32D-4E95-8987-AA634F06673F} |  | ООО "Горсети" | ООО "Горсети" | 610-38 | п.5 | Гр.2 | ф. 743 |  | 6/0,4 |  | ААШв 3х120 - 120м | 0.12 | 2 | 1 | 1 | 1 |  |  | 2008-07-07 | 1 | 1 |  | Длина КЛ, км 2025-2029: 0.12; Длина КЛ, км 2026: 0.12
129 | 00003275 | КЛЭП-0,4кВ от ТП 610-28 до пр. Ленина 189/1 (10 эт. ж/д) КЛ-№2 | бух. 2КЛЭП-0,4кв от ТП-610/28 до ВРУ ж/дома по пр.Ленина-189/1 1 подъезд |  | {602C2416-94A4-47A0-BCB0-B44244B9684E} |  | ООО "Горсети" | ООО "Горсети" | 610-28 | п.4 | Гр.4 | ф.Пг-9 |  | 6/0,4 |  | ААШв 3х150 - 120м | 0.12 | 2 | 1 | 1 | 1 |  |  | 2008-12-10 | 1 | 1 |  | Длина КЛ, км 2025-2029: 0.12; Длина КЛ, км 2026: 0.12
130 | 00003275 | КЛЭП-0,4кВ от ТП 610-28 до пр. Ленина 189/1 (10 эт. ж/д) КЛ-№1 | бух. 2КЛЭП-0,4кв от ТП-610/28 до ВРУ ж/дома по пр.Ленина-189/1 1 подъезд |  | {D2452A4F-FE10-4751-A98D-615CDF7F5250} |  | ООО "Горсети" | ООО "Горсети" | 610-28 | п.5 | Гр.1 | ф.Пг-9 |  | 6/0,4 |  | ААШв 3х150 - 120м | 0.12 | 2 | 1 | 1 | 1 |  |  | 2008-12-10 | 1 | 1 |  | Длина КЛ, км 2025-2029: 0.12; Длина КЛ, км 2026: 0.12
131 | 00001364 | КЛЭП-0,4кВ от ТП 610-25 до ул.Р. Люксембург 19 (6 эт. ж/д) ВРУ-2 (под.4,5) КЛ-№2 | бух. КЛЭП-0,4кВ от ТП-610/25 до ж/д-19 ул.Р.Люксембург |  | {EB8FECA1-C24C-409E-A72A-49EC369B3CF1} |  | ООО "Горсети" | ООО "Горсети" | 610-25 | п.8 | Гр.2 | ф.618 |  | 6/0,4 |  | АВБШвнг-LS 4x185 - 6м АВВГ 4х185 - 244м | 0.25 | 6 | 1 | 1 | 1 |  |  | 2005-07-30 | 1 |  |  | Длина КЛ, км 2025-2029: 0.25; Длина КЛ, км 2026: 0.25
132 | 00001364 | КЛЭП-0,4кВ от ТП 610-25 до ул.Р. Люксембург 19 (6 эт. ж/д) ВРУ-2 (под.4,5) КЛ-№1 | бух. КЛЭП-0,4кВ от ТП-610/25 до ж/д-19 ул.Р.Люксембург |  | {7F786124-5C0F-44D7-8A6F-07E7B25E454B} |  | ООО "Горсети" | ООО "Горсети" | 610-25 | п.9 | Гр.4 | ф.618 |  | 6/0,4 |  | АВБШвнг-LS 4x185 - 3м АВВГ 4х185 - 247м | 0.25 | 5 | 1 | 1 | 1 |  |  | 2005-07-30 | 1 |  |  | Длина КЛ, км 2025-2029: 0.25; Длина КЛ, км 2026: 0.25
133 | 00001364 | КЛЭП-0,4кВ от ТП 610-25 до ул.Р. Люксембург 19 (6 эт. ж/д) ВРУ-1 (под.1-3) КЛ-№1 | бух. КЛЭП-0,4кВ от ТП-610/25 до ж/д-19 ул.Р.Люксембург |  | {8EB6BDD5-157B-4372-88D9-385ECE3A70AD} |  | ООО "Горсети" | ООО "Горсети" | 610-25 | п.8 | Гр.4 | ф.618 |  | 6/0,4 |  | АВВГ 4х185 - 250м | 0.25 | 4 | 1 | 1 | 1 |  |  | 2005-07-28 | 1 |  |  | Длина КЛ, км 2025-2029: 0.25; Длина КЛ, км 2026: 0.25
134 | 00001364 | КЛЭП-0,4кВ от ТП 610-25 до ул. Р.Люксембург 19 (6 эт. ж/д) ВРУ-1 (под.1-3) КЛ-№1 | бух. КЛЭП-0,4кВ от ТП-610/25 до ж/д-19 ул.Р.Люксембург |  | {BC4A1690-1438-446B-871B-D820EC506936} |  | ООО "Горсети" | ООО "Горсети" | 610-25 | п.9 | Гр.2 | ф.618 |  | 6/0,4 |  | АВВГ 4х185 - 250м | 0.25 | 4 | 1 | 1 | 1 |  |  | 2005-07-30 | 1 |  |  | Длина КЛ, км 2025-2029: 0.25; Длина КЛ, км 2026: 0.25
135 | 00010043 | КЛЭП-0,4кВ от ТП 610-13 до пер.Дербышевский 17 (маг. "Абрикос") ВРУ-1 КЛ-№2 |  |  | {B13704AA-108A-4F9F-9595-FCF0CB03492E} |  | ООО "Горсети" | ООО "Горсети" | 610-13 | п.6 | Гр.2 | ф. 723 |  | 6/0,4 |  | АВБбШв нг LS 4х240 - 32м | 0.032 | 2 | 1 | 1 | 1 | 1 | 1 | 1976-09-30 | 1 |  |  | Длина КЛ, км 2025-2029: 0.032; Длина КЛ, км 2026: 0.032
136 | 00010043 | КЛЭП-0,4кВ от ТП 610-13 до пер.Дербышевский 17 (маг. "Абрикос") ВРУ-1 КЛ-№1 |  |  | {920A196E-83D0-40BC-9A28-7B834428193A} |  | ООО "Горсети" | ООО "Горсети" | 610-13 | п.7 | Гр.4 | ф. 723 |  | 6/0,4 |  | АВБбШв нг LS 4х240 - 32м | 0.032 | 2 | 1 | 1 | 1 | 1 | 1 | 1976-09-30 | 1 |  |  | Длина КЛ, км 2025-2029: 0.032; Длина КЛ, км 2026: 0.032
137 | 00011597 | КЛЭП-0,4кВ от ТП 61 вывод на оп.2-1 ВЛ-2 | КЛЭП-0,4 кВ от ЩУ 61/1 до оп.2-1 ВЛЭП -0,4кВ от ТП 61 |  | {65C37084-FFAA-4E4A-ACE5-FD7B1E1A1C71} |  | ООО "Горсети" | ООО "Горсети" | 61 | п.1 | Гр.1 | ф.О-14 |  | 10/0,4 |  | КГХЛ 3х35+1х16 - 15м | 0.015 | 2 | 1 | 1 | 1 |  |  | 2023-02-01 |  |  | 1 | Длина КЛ, км 2025-2029: 0.015; Длина КЛ, км 2026: 0.015
138 | 00006136 | КЛЭП-0,4кВ от ТП 61 вывод на оп.1-1 ВЛ-1 (ул.Береговая 17,24,26, ул. Подгорная 36,37) |  |  | {90038E95-2663-4D75-9668-BD26D1E622AE} |  | ООО "Горсети" | ООО "Горсети" | 61 | п.1 | Гр.2 | ф.О-14 |  | 10/0,4 |  | АВВГ 4х50 - 6м КГХЛ 4x95 - 9м | 0.015 | 2 | 1 | 1 | 1 |  |  | 2011-12-31 |  |  | 1 | Длина КЛ, км 2025-2029: 0.015; Длина КЛ, км 2026: 0.015
139 | 00001810 | КЛЭП-0,4кВ от ТП 606-4 до ул.К.Маркса 11а (4 эт. ж/д) КЛ-№2 | бух. 2КЛЭП-0,4кв от ТП-606/4 до здания по ул.К.Маркса-11а |  | {778452E5-842C-400B-A5A9-09975E9B310F} |  | ООО "Горсети" | ООО "Горсети" | 606-4 | п.8 | Гр.3 | ф.606 |  | 6/0,4 |  | ААБШв 4х70 - 135м | 0.1346 | 2 | 1 | 1 | 1 |  |  | 2007-04-01 | 1 |  |  | Длина КЛ, км 2025-2029: 0.1346; Длина КЛ, км 2026: 0.1346
140 | 00001810 | КЛЭП-0,4кВ от ТП 606-4 до ул.К.Маркса 11а (4 эт. ж/д) КЛ-№1 | бух. 2КЛЭП-0,4кв от ТП-606/4 до здания по ул.К.Маркса-11а |  | {74612359-ED91-4613-8230-F0830740B202} |  | ООО "Горсети" | ООО "Горсети" | 606-4 | п.7 | Гр.3 | ф.606 |  | 6/0,4 |  | ААБШв 4х70 - 135м | 0.1346 | 2 | 1 | 1 | 1 |  |  | 2007-04-01 | 1 |  |  | Длина КЛ, км 2025-2029: 0.1346; Длина КЛ, км 2026: 0.1346
141 | 00000974 | КЛЭП-0,4кВ от ТП 606-13 до пр.Ленина 118 (6 эт.ж/д) КЛ-№2 | бух. КЛЭП-0,4кв от ТП-606/13 до ж/д-120 пр.Ленина |  | {D5B95083-ADB8-4780-A14C-AD6C5E1703F7} |  | ООО "Горсети" | ООО "Горсети" | 606-13 | п.6 | Гр.2 | Лю-7 |  | 6/0,4 |  | ААШв 3х150 - 100м | 0.1 | 2 | 1 | 1 | 1 |  |  | 2004-08-02 | 1 | 1 |  | Длина КЛ, км 2025-2029: 0.1; Длина КЛ, км 2026: 0.1
142 | 00000974 | КЛЭП-0,4кВ от ТП 606-13 до пр.Ленина 118 (6 эт.ж/д) КЛ-№1 |  |  | {A95D32E4-5661-4C1B-B7E7-A7B96FAFABBE} |  | ООО "Горсети" | ООО "Горсети" | 606-13 | п.1 | Гр.2 | Лю-7 |  | 6/0,4 |  | ААШв 3х150 - 100м | 0.1 | 2 | 1 | 1 | 1 |  |  |  |  | 1 |  | Длина КЛ, км 2025-2029: 0.1; Длина КЛ, км 2026: 0.1
143 | 00002876 | КЛЭП-0,4кВ от ТП 605-9 до ул.Белинского, 25 (5 эт.ж/д) КЛ-№2 | бух. 2КЛЭП-0,4кв от ТП-605/9 до ВРУ ж/дома по ул.Белинского, 25 |  | {91168342-83A8-411C-9EDC-E49DC271B6DF} |  | ООО "Горсети" | ООО "Горсети" | 605-9 | п.6 | Гр.3 | ф.224 |  | 6/0,4 |  | АВБбШвнг-LS 4x95 - 103м | 0.103 | 2 | 1 | 1 | 1 |  |  | 2008-05-30 | 1 |  |  | Длина КЛ, км 2025-2029: 0.103; Длина КЛ, км 2026: 0.103
144 | 00002876 | КЛЭП-0,4кВ от ТП 605-9 до ул.Белинского 25 (5-эт.ж/д) КЛ-№1 | бух. 2КЛЭП-0,4кв от ТП-605/9 до ВРУ ж/дома по ул.Белинского, 25 |  | {9413D9B2-2698-41AE-9FF8-29A04F74FDBD} |  | ООО "Горсети" | ООО "Горсети" | 605-9 | п.5 | Гр.1 | ф.224 |  | 6/0,4 |  | АВБбШвнг-LS 4x95 - 103м | 0.103 | 2 | 1 | 1 | 1 |  |  | 2008-05-30 | 1 |  |  | Длина КЛ, км 2025-2029: 0.103; Длина КЛ, км 2026: 0.103
145 | 00003028 | КЛЭП-0,4кВ от ТП 605-4 до ул.Московский тр. 6/4 (9 эт.ж/д) КЛ-№2 | бух. 2КЛЭП-0,4кв от ТП-605/4 до ВРУ ж/дома по ул.Московский тр.-6/4 |  | {5DFA6335-0092-4993-8B98-20A3797D410D} |  | ООО "Горсети" | ООО "Горсети" | 605-4 | п.2 | Гр.4 | ф.605 |  | 6/0,4 |  | АВВГ 4х120 - 130м | 0.13 | 0 | 1 | 1 | 1 |  |  | 2008-08-05 | 1 |  |  | Длина КЛ, км 2025-2029: 0.13; Длина КЛ, км 2026: 0.13
146 | 00003028 | КЛЭП-0,4кВ от ТП 605-4 до ул.Московский тр. 6/4 (9 эт.ж/д) КЛ-№1 | бух. 2КЛЭП-0,4кв от ТП-605/4 до ВРУ ж/дома по ул.Московский тр.-6/4 |  | {280E0CDD-2D0C-4A31-8E0D-41A11093504A} |  | ООО "Горсети" | ООО "Горсети" | 605-4 | п.9 | Гр.2 | ф.605 |  | 6/0,4 |  | АВВГ 3х120+1х70 - 130м | 0.13 | 0 | 1 | 1 | 1 |  |  | 2008-08-05 | 1 |  |  | Длина КЛ, км 2025-2029: 0.13; Длина КЛ, км 2026: 0.13
147 | 00003027 | КЛЭП-0,4кВ от ТП 605-4 до ул.Московский тр. 6/3 (11 эт.ж/д) КЛ-№2 | бух. 2КЛЭП-0,4кв от ТП-605/4 до ВРУ ж/дома по ул.Московский тр.-6/3 |  | {3ECB58A8-54EF-4586-A4CF-620104D8C5C9} |  | ООО "Горсети" | ООО "Горсети" | 605-4 | п.2 | Гр.2 | ф.605 |  | 6/0,4 |  | АВВГ 4х120 - 130м | 0.13 | 2 | 1 | 1 | 1 |  |  | 2008-08-05 | 1 |  |  | Длина КЛ, км 2025-2029: 0.13; Длина КЛ, км 2026: 0.13
148 | 00003027 | КЛЭП-0,4кВ от ТП 605-4 до ул.Московский тр. 6/3 (11 эт.ж/д) КЛ-№1 | бух. 2КЛЭП-0,4кв от ТП-605/4 до ВРУ ж/дома по ул.Московский тр.-6/3 |  | {9E105E91-445B-4372-AD22-3172F6D2E665} |  | ООО "Горсети" | ООО "Горсети" | 605-4 | п.9 | Гр.4 | ф.605 |  | 6/0,4 |  | АВБбШв 3х95+1х50 - 130м | 0.13 | 0 | 1 | 1 | 1 |  |  | 2008-08-05 | 1 |  |  | Длина КЛ, км 2025-2029: 0.13; Длина КЛ, км 2026: 0.13
149 | 00000855 | КЛЭП-0,4кВ от ТП 605-29 вывод на оп.1-1 ВЛ-1 (ул.Вершинина, пер. Нечевский) | КЛЭП-0,4 кВ от ТП 605-29 на опору ВЛЭП-0,4 кВ в сторону ул.Вершинина |  | {FAF481AA-D514-40E3-8D0F-24823B4B5B2A} |  | ООО "Горсети" | ООО "Горсети" | 605-29 | п.4 | Гр.2 | ф.224 |  | 6/0,4 |  | АВБШвнг-LS 4x150 - 20м | 0.02 | 2 | 1 | 1 | 1 |  |  | 2004-08-04 | 1 |  |  | Длина КЛ, км 2025-2029: 0.02; Длина КЛ, км 2028: 0.02
150 | 00000856 | КЛЭП-0,4кВ от ТП 605-17 вывод на оп.1-1 ВЛ-1 (пр.Ленина 40,42) |  |  | {409F421C-4BB1-469A-A82C-CA582C860612} |  | ООО "Горсети" | ООО "Горсети" | 605-17 | c.ш.II | Гр.4 | ф.607 |  | 6/0,4 |  | АВВГ 4х150 - 150м | 0.15 | 0 | 1 | 1 | 1 |  |  | 2005-09-26 | 1 |  |  | Длина КЛ, км 2025-2029: 0.15; Длина КЛ, км 2026: 0.15
151 | 00009798 | КЛЭП-0,4кВ от ТП 605-16 вывод на оп.2-1 ВЛ-3 до ул. М.Горького 35 (Центр татарской культуры) | бух. |  | {C26010B5-D725-4662-96ED-51A258AC3ECB} |  | ООО "Горсети" | ООО "Горсети" | 605-16 | п.3 | Гр.1 | ф.607 |  | 6/0,4 |  | АВБбШв 4х95 - 28м | 0.028 | 2 | 1 | 1 | 1 | 1 | 1 | 1978-11-10 | 1 |  |  | Длина КЛ, км 2025-2029: 0.028; Длина КЛ, км 2026: 0.028
152 | 00010045 | КЛЭП-0,4кВ от ТП 604-95 до ул.Красноармейская 114 (торг. центр) Ввод-2 КЛ-№2б |  |  | {50C5C108-0B6B-45C9-84E0-B126A955A9B3} |  | ООО "Горсети" | ООО "Горсети" | 604-95 | п.2 | Гр.4 | ф.Ю-2 |  | 6/0,4 |  | ААБ 3х120 - 50м | 0.05 | 2 | 1 | 1 | 1 |  |  | 2019-09-01 |  | 1 |  | Длина КЛ, км 2025-2029: 0.05; Длина КЛ, км 2026: 0.05
153 | 00010221 | КЛЭП-0,4кВ от ТП 604-70 до ул.Красноармейская 114 (торговый центр) Ввод-1 КЛ-№1б |  |  | {40E4706E-58CC-4342-A295-4BBDDA6C8ADF} |  | ООО "Горсети" | ООО "Горсети" | 604-70 | п.7 | Гр.1 | ф.222 |  | 6/0,4 |  | ААБ 3х120 - 43м АВБШвнг-LS 4x120 - 102м | 0.145 | 3 | 1 | 1 | 1 |  |  | 2019-11-30 |  | 1 |  | Длина КЛ, км 2025-2029: 0.145; Длина КЛ, км 2026: 0.145
154 | 00010221 | КЛЭП-0,4кВ от ТП 604-70 до ул.Красноармейская 114 (Торговый центр) Ввод-1 КЛ-№1а |  |  | {179D181F-8052-45DB-91AE-502B4ACCBEF0} |  | ООО "Горсети" | ООО "Горсети" | 604-70 | п.7 | Гр.1 | ф.222 |  | 6/0,4 |  | ААБ 3х120 - 43м АВБШвнг-LS 4x120 - 102м | 0.145 | 3 | 1 | 1 | 1 |  |  | 2019-11-30 |  | 1 |  | Длина КЛ, км 2025-2029: 0.145; Длина КЛ, км 2026: 0.145
155 | 00004449 | КЛЭП-0,4кВ от ТП 604-70 до пер.Лесной 4 (9 эт.ж/д) КЛ-№1 | бух. 2КЛЭП-0,4кв от ТП-604/70 до ВРУ ж/дома по пер. Лесной-4 |  | {4A8A70E7-21BE-4541-AC9F-7BBCEAD3923A} |  | ООО "Горсети" | ООО "Горсети" | 604-70 | п.5 | Гр.2 | ф.222 |  | 6/0,4 |  | АВБбШв 4х120 - 85м | 0.085 | 2 | 1 | 1 | 1 |  |  | 2007-07-30 | 1 |  |  | Длина КЛ, км 2025-2029: 0.085; Длина КЛ, км 2026: 0.085
156 | 00003007 | КЛЭП-0,4кВ от ТП 604-65 до ул.Дзержинского 27 (6 эт.ж/д) КЛ-№1 | бух. 2КЛЭП-0,4кв от ТП-604/65 до ВРУ ж/д по ул.Дзержинского-27 |  | {D893342B-1574-473A-9340-37B95FA3B101} |  | ООО "Горсети" | ООО "Горсети" | 604-65 | п.5 | Гр.3 | ф.204 |  | 6/0,4 |  | АВВГ 4х120 - 100м | 0.1 | 2 | 1 | 1 | 1 |  |  | 2008-07-09 | 1 |  |  | Длина КЛ, км 2025-2029: 0.1; Длина КЛ, км 2026: 0.1
157 | 00003007 | КЛЭП-0,4кВ от ТП 604-65 до ул. Дзержинского 27 (6 эт.ж/д) КЛ-№2 | бух. 2КЛЭП-0,4кв от ТП-604/65 до ВРУ ж/д по ул.Дзержинского-27 |  | {F52FE942-E214-4BFE-A79C-40E775EDF80E} |  | ООО "Горсети" | ООО "Горсети" | 604-65 | п.2 | Гр.4 | ф.204 |  | 6/0,4 |  | АВВГ 4х120 - 100м | 0.1 | 2 | 1 | 1 | 1 |  |  | 2008-07-09 | 1 |  |  | Длина КЛ, км 2025-2029: 0.1; Длина КЛ, км 2026: 0.1
158 | 00009960 | КЛЭП-0,4кВ от ТП 604-64 до ШРС 604-64/1 по ул.Дзержинского 58/1 (неж. пом.) |  |  | {C30022D2-E468-405D-BB57-C78E33CCEB8A} |  | ООО "Горсети" | ООО "Горсети" | 604-64 | п.3 вводная |  | ф.222 |  | 6/0,4 |  | АВБбШв 4х50 - 106м | 0.106 | 2 | 1 | 1 | 1 | 1 | 1 | 1977-06-16 | 1 |  |  | Длина КЛ, км 2025-2029: 0.106; Длина КЛ, км 2026: 0.106
159 | 00009362 | КЛЭП-0,4кВ от ТП 604-62 до ул. Киевская 72 (5 эт. ж/д) после подключения новой КЛ подлежит демонтажу! | КЛЭП-0,4 кВ от ТП 604-62 до ул. Киевская, 72. 5 эт. жилой дом |  | {624F7440-DCB4-423E-9DDA-C5CCA95FCF73} |  | ООО "Горсети" | ООО "Горсети" | 604-62 | п.4 | Гр.4 | ф.206 |  | 6/0,4 |  | ААБ 3х120 - 180м | 0.18 | 2 | 1 | 1 | 1 |  |  | 2018-05-31 |  | 1 |  | Длина КЛ, км 2025-2029: 0.18; Длина КЛ, км 2026: 0.18
160 | 00003018 | КЛЭП-0,4кВ от ТП 604-46 до пр. Комсомольский 59 (6 эт.ж/д) КЛ-№1 | КЛЭП-0,4 кВ от ТП 604-46 до ул.Герцена, 68. 5 эт. жилой дом. Ввод 1 |  | {3EAF321B-39FB-4D6D-B239-EBC9B970C7A7} |  | ООО "Горсети" | ООО "Горсети" | 604-46 | п.1 | Гр.1 | ф.221 |  | 6/0,4 |  | АВВГ 4х95 - 80м | 0.08 | 0 | 1 | 1 | 1 | 1 | 1 | 1962-01-01 | 1 |  |  | Длина КЛ, км 2025-2029: 0.08; Длина КЛ, км 2026: 0.08
161 | 00003018 | КЛЭП-0,4кВ от ТП 604-46 до пр. Комсомольский 59 (6 эт. ж/д) КЛ-№2 |  |  | {299CF5A4-EF41-4EB5-8128-A2D9223D97A3} |  | ООО "Горсети" | ООО "Горсети" | 604-46 | п.1 | Гр.2 | ф.221 |  | 6/0,4 |  | АВВГ 4х95 - 80м | 0.08 | 0 | 1 | 1 | 1 | 1 | 1 | 1962-01-01 | 1 |  |  | Длина КЛ, км 2025-2029: 0.08; Длина КЛ, км 2026: 0.08
162 | 00002729 | КЛЭП-0,4кВ от ТП 604-25 до ул.Герцена 35 (5 эт.ж/д) КЛ-№2 |  |  | {43C83187-547E-4386-9C0D-C3A1F11B6D44} |  | ООО "Горсети" | ООО "Горсети" | 604-25 | п.8 | Гр.2 | ф.215 |  | 6/0,4 |  | АВБШвнг-LS 4х95 - 155м | 0.155 | 2 | 1 | 1 | 1 |  |  | 2007-12-12 | 1 |  |  | Длина КЛ, км 2025-2029: 0.155; Длина КЛ, км 2026: 0.155
163 | 00002729 | КЛЭП-0,4кВ от ТП 604-25 до ул.Герцена 35 (5 эт.ж/д) КЛ-№1 |  |  | {B747151B-BEEC-4BB6-B0D6-3E09C3918463} |  | ООО "Горсети" | ООО "Горсети" | 604-25 | п.1 | Гр.2 | ф.215 |  | 6/0,4 |  | АВБШвнг-LS 4х95 - 155м | 0.155 | 2 | 1 | 1 | 1 |  |  | 2007-12-12 | 1 |  |  | Длина КЛ, км 2025-2029: 0.155; Длина КЛ, км 2026: 0.155
164 | 00001433 | КЛЭП-0,4кВ от ТП 604-141 до ул.Герцена 45 (8 эт. ж/д) КЛ-№2а | бух. КЛЭП-0,4кв от ТП-604/141 до ж/д-45 по ул.Герцена |  | {3267EB9A-77D9-4014-9FE5-E65F430850C8} |  | ООО "Горсети" | ООО "Горсети" | 604-141 | п.4 | Гр.4 | ф.215 |  | 6/0,4 |  | АВБбШв 4х50 - 110м | 0.11 | 0 | 1 | 1 | 1 |  |  | 2005-10-03 | 1 |  |  | Длина КЛ, км 2025-2029: 0.11; Длина КЛ, км 2026: 0.11
165 | 00001433 | КЛЭП-0,4кВ от ТП 604-141 до ул.Герцена 45 (8 эт. ж/д) КЛ-№1 | бух. КЛЭП-0,4кв от ТП-604/141 до ж/д-45 по ул.Герцена |  | {15E8C8E5-02DB-4056-9DBA-90654AAFD6FC} |  | ООО "Горсети" | ООО "Горсети" | 604-141 | п.5 | Гр.2 | ф.215 |  | 6/0,4 |  | АВБбШв 4х150 - 90м | 0.09 | 2 | 1 | 1 | 1 |  |  | 2005-10-03 | 1 |  |  | Длина КЛ, км 2025-2029: 0.09; Длина КЛ, км 2026: 0.09
166 | 00009530 | КЛЭП-0,4кВ от ТП 604-138 до ул.П. Осипенко 10 (Кафе) | бух. |  | {0248DA24-F502-4F88-A748-63D56CB39BD4} |  | ООО "Горсети" | ООО "Горсети" | 604-138 | п.5 | Гр.1 | ф.ТЗ-13 |  | 6/0,4 |  | АВБбШв 4х25 - 110м | 0.11 | 2 | 1 | 1 | 1 | 1 | 1 | 1974-07-01 | 1 |  |  | Длина КЛ, км 2025-2029: 0.11; Длина КЛ, км 2026: 0.11
167 | 00002684 | КЛЭП-0,4кВ от ТП 604-136 до ул.Дзержинского 26/1 (6 эт. ж/д) КЛ-№2 | бух. 2КЛЭП-0,4кв от ТП-604/136 до ВРУ ж/дома по ул.Дзержинского-26/1 |  | {F34D665E-2469-492B-AEF6-6EE342930AFB} |  | ООО "Горсети" | ООО "Горсети" | 604-136 | п.2 | Гр.4 | ф.218 |  | 6/0,4 |  | ААБ 3х95+1х50 - 115м | 0.115 | 0 | 1 | 1 | 1 |  |  | 2007-11-02 | 1 |  |  | Длина КЛ, км 2025-2029: 0.115; Длина КЛ, км 2026: 0.115
168 | 00002684 | КЛЭП-0,4кВ от ТП 604-136 до ул.Дзержинского 26/1 (6 эт. ж/д) КЛ-№1 | бух. 2КЛЭП-0,4кв от ТП-604/136 до ВРУ ж/дома по ул.Дзержинского-26/1 |  | {36719F8B-C81D-44F8-979D-D0191768AF1C} |  | ООО "Горсети" | ООО "Горсети" | 604-136 | п.5 | Гр.4 | ф.218 |  | 6/0,4 |  | ААБ 3х95+1х50 - 115м | 0.115 | 0 | 1 | 1 | 1 |  |  | 2007-11-02 | 1 |  |  | Длина КЛ, км 2025-2029: 0.115; Длина КЛ, км 2026: 0.115
169 | 00001492 | КЛЭП-0,4кВ от ТП 604-131 до ул.Киевская 66 (5-эт.ж/д) КЛ-№2 | бух. 2КЛЭП-0,4кв от ТП-604/131 до ж/д-66 по ул.Киевская |  | {EF5EBC97-0410-4424-9B40-DEBBFF5565F5} |  | ООО "Горсети" | ООО "Горсети" | 604-131 | п.6 | Гр.2 | ф.633 |  | 6/0,4 |  | АВБШвнг-LS 4x120 - 188м | 0.188 | 2 | 1 | 1 | 1 |  |  | 2006-05-24 | 1 |  |  | Длина КЛ, км 2025-2029: 0.188; Длина КЛ, км 2026: 0.188
170 | 00001492 | КЛЭП-0,4кВ от ТП 604-131 до ул.Киевская 66 (5-эт.ж/д) КЛ-№1 | бух. 2КЛЭП-0,4кв от ТП-604/131 до ж/д-66 по ул.Киевская |  | {21C4BF6F-0FD4-44E4-BC6B-BF89CD52487A} |  | ООО "Горсети" | ООО "Горсети" | 604-131 | п.5 | Гр.2 | ф.633 |  | 6/0,4 |  | АВБШвнг-LS 4x120 - 188м | 0.188 | 2 | 1 | 1 | 1 |  |  | 2006-05-24 | 1 |  |  | Длина КЛ, км 2025-2029: 0.188; Длина КЛ, км 2026: 0.188
171 | 00003178 | КЛЭП-0,4кВ от ТП 604-128 до ул.Карташова 29а (6-эт.ж/д) КЛ-№2 | КЛЭП-0,4кв от ТП-604/128 до ВРУ ж/дома по ул.Карташова-29а |  | {0E842A65-B9B5-45FE-963D-CBD3B4CD4D14} |  | ООО "Горсети" | ООО "Горсети" | 604-128 | п.2 | Гр.3 | ф.218 |  | 6/0,4 |  | АВБШвнг-LS 4x120 - 77м | 0.077 | 2 | 1 | 1 | 1 |  |  | 2008-10-07 | 1 |  |  | Длина КЛ, км 2025-2029: 0.077; Длина КЛ, км 2026: 0.077
172 | 00003177 | КЛЭП-0,4кВ от ТП 604-128 до ул.Карташова 29а (6 эт. ж/д) КЛ-№1 | КЛЭП-0,4кв от ТП-604/128 до ВРУ ж/дома по ул.Карташова-29а |  | {6D8C7EE0-7DC1-4538-9C41-D996BC935A79} |  | ООО "Горсети" | ООО "Горсети" | 604-128 | п.2 | Гр.1 | ф.218 |  | 6/0,4 |  | АВБШвнг-LS 4x120 - 77м | 0.077 | 2 | 1 | 1 | 1 |  |  | 2008-10-07 | 1 |  |  | Длина КЛ, км 2025-2029: 0.077; Длина КЛ, км 2026: 0.077
173 | 00002688 | КЛЭП-0,4кВ от ТП 604-11 до ул. Красноармейская 122/1 (3 эт.ж/д) | бух. 2КЛЭП-0,4кв от ТП-604/11 до ВРУ-1 жилого дома по ул.Красноармейская-122/1 |  | {50DD0234-B058-479A-829B-454FB13D11EC} |  | ООО "Горсети" | ООО "Горсети" | 604-11 | п.7 | Гр.3 | ф.216 |  | 6/0,4 |  | ААБ 3х150+1х70 - 100м | 0.1 | 2 | 1 | 1 | 1 |  |  | 2007-11-28 | 1 |  |  | Длина КЛ, км 2025-2029: 0.1; Длина КЛ, км 2026: 0.1
174 | 00003143 | КЛЭП-0,4кВ от ТП 604-102 до ул.Киевская 57 (9 эт.ж/д) ВРУ (под.1) КЛ-№1 | бух. 3КЛЭП-0,4кв от ТП-604/102 до ВРУ ж/д-57 по ул.Киевская-57 1 очередь |  | {C352F57D-D5F5-40FA-A3FC-60C5A2CE16F8} |  | ООО "Горсети" | ООО "Горсети" | 604-102 | п.5 | Гр.2 | ф.215 |  | 6/0,4 |  | ААшВ 3х120 - 66м | 0.066 | 2 | 1 | 1 | 1 |  |  | 2008-09-16 | 1 | 1 |  | Длина КЛ, км 2025-2029: 0.066; Длина КЛ, км 2026: 0.066
175 | 00003143 | КЛЭП-0,4кВ от ТП 604-102 до ул.Киевская 57 (9 эт. ж/д) ВРУ (под.1) КЛ-№2 | бух. 3КЛЭП-0,4кв от ТП-604/102 до ВРУ ж/д-57 по ул.Киевская-57 1 очередь |  | {5DF418F6-7EBF-4A68-929C-6BC6BDA6F773} |  | ООО "Горсети" | ООО "Горсети" | 604-102 | п.2 | Гр.4 | ф.215 |  | 6/0,4 |  | ААШв 3х120 - 28м | 0.028 | 0 | 1 | 1 | 1 |  |  | 2008-09-16 | 1 | 1 |  | Длина КЛ, км 2025-2029: 0.028; Длина КЛ, км 2026: 0.028
176 | 00009308 | КЛЭП-0,4кВ от ТП 604-101 до ул.Красноармейская 118 (ж/д) КЛ-№2 |  |  | {72E9BF9B-11AB-42C4-A579-8DF56A5E3EEA} |  | ООО "Горсети" | ООО "Горсети" | 604-101 | п.6 | Гр.3 | ф.Ю-2 |  | 6/0,4 |  | ААБ 3х120 - 65м | 0.065 | 2 | 1 | 1 | 1 |  |  |  |  | 1 |  | Длина КЛ, км 2025-2029: 0.065; Длина КЛ, км 2026: 0.065
177 | 00009308 | КЛЭП-0,4кВ от ТП 604-101 до ул.Красноармейская 118 (ж/д) КЛ-№1 |  |  | {E49466A2-40E6-451A-BAA1-31010982B742} |  | ООО "Горсети" | ООО "Горсети" | 604-101 | п.5 | Гр.3 | ф.Ю-2 |  | 6/0,4 |  | ААБ 3х120 - 65м | 0.065 | 2 | 1 | 1 | 1 |  |  |  |  | 1 |  | Длина КЛ, км 2025-2029: 0.065; Длина КЛ, км 2026: 0.065
178 | 00002658 | КЛЭП-0,4кВ от ТП 603-7 до ул.Белинского 20/1 (10 эт. ж/д) КЛ-№2 | бух. 2КЛЭП-0,4кв от ТП-603/7 до ВРУ ж/дома по ул.Белинского-20/1 |  | {DA1B78C3-70D9-497E-94BA-CA4917E76B81} |  | ООО "Горсети" | ООО "Горсети" | 603-7 | п.6 | Гр.1 | ф.Ц-8 |  | 6/0,4 |  | АВВГ 3х70+1х35 - 65м | 0.065 | 2 | 1 | 1 | 1 |  |  | 2007-10-22 | 1 |  |  | Длина КЛ, км 2025-2029: 0.065; Длина КЛ, км 2026: 0.065
179 | 00002658 | КЛЭП-0,4кВ от ТП 603-7 до ул.Белинского 20/1 (10 эт. ж/д) КЛ-№1 | бух. 2КЛЭП-0,4кв от ТП-603/7 до ВРУ ж/дома по ул.Белинского-20/1 |  | {93A55A6B-B041-43F1-9839-07CD77714383} |  | ООО "Горсети" | ООО "Горсети" | 603-7 | п.5 | Гр.1 | ф.Ц-8 |  | 6/0,4 |  | АВВГ 3х95+1х35 - 65м | 0.065 | 2 | 1 | 1 | 1 |  |  | 2007-10-22 | 1 |  |  | Длина КЛ, км 2025-2029: 0.065; Длина КЛ, км 2026: 0.065
180 | 00003260 | КЛЭП-0,4кВ от ТП 603-6 до ул.Белинского 6 (5-эт. ж/д) КЛ-№2 | бух. 2КЛЭП-0,4кв от ТП-603/6 до ВРУ ж/д по ул.Белинского-6 |  | {FE8A073C-146F-441B-8140-C2C6BBF355CF} |  | ООО "Горсети" | ООО "Горсети" | 603-6 | п.3 | Гр.3 | ф.Ц-8 |  | 6/0,4 |  | АВВГ 3х70+1х25 - 70м | 0.07 | 2 | 1 | 1 | 1 |  |  | 2008-11-28 | 1 |  |  | Длина КЛ, км 2025-2029: 0.07; Длина КЛ, км 2026: 0.07
181 | 00003260 | КЛЭП-0,4кВ от ТП 603-6 до ул.Белинского 6 (5-эт. ж/д) КЛ-№1 | бух. 2КЛЭП-0,4кв от ТП-603/6 до ВРУ ж/д по ул.Белинского-6 |  | {86516353-FC05-45C0-8F2A-5058088FD1A2} |  | ООО "Горсети" | ООО "Горсети" | 603-6 | п.3 | Гр.2 | ф.Ц-8 |  | 6/0,4 |  | АВВГ 3х70+1х25 - 70м | 0.07 | 2 | 1 | 1 | 1 |  |  | 2008-11-28 | 1 |  |  | Длина КЛ, км 2025-2029: 0.07; Длина КЛ, км 2026: 0.07
182 | 00003021 | КЛЭП-0,4кВ от ТП 603-5 до ул. Никитина 15а (6 эт. ж/д) КЛ-№2 | бух. 2КЛЭП-0,4кв от ТП-603/5 до ВРУ ж/дома по ул.Никитина-15а |  | {8587D858-9474-4952-A1B5-016449154665} |  | ООО "Горсети" | ООО "Горсети" | 603-5 | п.8 | Гр.2 | ф.Ц-8 |  | 6/0,4 |  | АВВГ 4х95 - 54м | 0.054 | 2 | 1 | 1 | 1 |  |  | 2008-07-23 | 1 |  |  | Длина КЛ, км 2025-2029: 0.054; Длина КЛ, км 2026: 0.054
183 | 00003021 | КЛЭП-0,4кВ от ТП 603-5 до ул. Никитина 15а ( 6 эт.ж/д) КЛ-№1 | бух. 2КЛЭП-0,4кв от ТП-603/5 до ВРУ ж/дома по ул.Никитина-15а |  | {99A8387F-495A-4B62-8925-42EDD8E62BBF} |  | ООО "Горсети" | ООО "Горсети" | 603-5 | п.1 | Гр.4 | ф.Ц-8 |  | 6/0,4 |  | АВВГ 4х95 - 54м | 0.054 | 2 | 1 | 1 | 1 |  |  | 2008-07-23 | 1 |  |  | Длина КЛ, км 2025-2029: 0.054; Длина КЛ, км 2026: 0.054
184 | 00002576 | КЛЭП-0,4кВ от ТП 603-21 до ул.Никитина 20 (9 эт.ж/д) ВРУ-3 (под.3) КЛ-№2 | бух. 2КЛЭП-0,4кв от ТП-603/21 до ВРУ-3 ж/дома по ул.Никитина-20 |  | {DF0ED315-A4A8-4FEB-A251-FC5C1C8BB999} |  | ООО "Горсети" | ООО "Горсети" | 603-21 | п.4 | Гр.4 | ф.623 |  | 6/0,4 |  | АВБбШв 4х120 - 185м | 0.185 | 0 | 1 | 1 | 1 |  |  | 2007-10-01 | 1 |  |  | Длина КЛ, км 2025-2029: 0.185; Длина КЛ, км 2026: 0.185
185 | 00002576 | КЛЭП-0,4кВ от ТП 603-21 до ул.Никитина 20 (9 эт.ж/д) ВРУ-3 (под.3) КЛ-№1 | бух. 2КЛЭП-0,4кв от ТП-603/21 до ВРУ-3 ж/дома по ул.Никитина-20 |  | {7F301E7E-D829-49C4-9554-0DE4D878C506} |  | ООО "Горсети" | ООО "Горсети" | 603-21 | п.3 | Гр.2 | ф.623 |  | 6/0,4 |  | АВБбШв 4х120 - 185м | 0.185 | 2 | 1 | 1 | 1 |  |  | 2007-10-01 | 1 |  |  | Длина КЛ, км 2025-2029: 0.185; Длина КЛ, км 2026: 0.185
186 | 00002574 | КЛЭП-0,4кВ от ТП 603-21 до ул.Никитина 20 (9 эт.ж/д) ВРУ-2 (под.2) КЛ-№2 | бух. 2КЛЭП-0,4кв от ТП-603/21 до ВРУ-1 ж/дома по ул.Никитина-20 |  | {A47EE5EE-9769-458B-800F-CF5B28A67CFE} |  | ООО "Горсети" | ООО "Горсети" | 603-21 | п.4 | Гр.2 | ф.623 |  | 6/0,4 |  | АВБбШв 4х120 - 160м | 0.16 | 2 | 1 | 1 | 1 |  |  | 2007-10-01 | 1 |  |  | Длина КЛ, км 2025-2029: 0.16; Длина КЛ, км 2026: 0.16
187 | 00002575 | КЛЭП-0,4кВ от ТП 603-21 до ул.Никитина 20 (9 эт.ж/д) ВРУ-2 (под.2) КЛ-№1 | бух. 2КЛЭП-0,4кв от ТП-603/21 до ВРУ-2 ж/дома по ул.Никитина-20 |  | {EF732D3D-9578-4A9E-B71D-E089AECE3EF7} |  | ООО "Горсети" | ООО "Горсети" | 603-21 | п.3 | Гр.4 | ф.623 |  | 6/0,4 |  | АВБбШв 4х120 - 165м | 0.165 | 2 | 1 | 1 | 1 |  |  | 2007-10-01 | 1 |  |  | Длина КЛ, км 2025-2029: 0.165; Длина КЛ, км 2026: 0.165
188 | 00002574 | КЛЭП-0,4кВ от ТП 603-21 до ул.Никитина 20 (9 эт.ж/д) ВРУ-1 (под.1) КЛ-№2 | бух. 2КЛЭП-0,4кв от ТП-603/21 до ВРУ-2 ж/дома по ул.Никитина-20 |  | {7DB43800-3B66-40B0-8677-FE261B3339A2} |  | ООО "Горсети" | ООО "Горсети" | 603-21 | п.6 | Гр.4 | ф.623 |  | 6/0,4 |  | АВБбШв 4х120 - 145м | 0.145 | 2 | 1 | 1 | 1 |  |  | 2007-10-01 | 1 |  |  | Длина КЛ, км 2025-2029: 0.145; Длина КЛ, км 2027: 0.145
189 | 00002574 | КЛЭП-0,4кВ от ТП 603-21 до ул.Никитина 20 (9 эт.ж/д) ВРУ-1 (под.1) КЛ-№1 | бух. 2КЛЭП-0,4кв от ТП-603/21 до ВРУ-1 ж/дома по ул.Никитина-20 |  | {4EDDE9E8-C698-4269-88D1-8046AA05AB83} |  | ООО "Горсети" | ООО "Горсети" | 603-21 | п.5 | Гр.2 | ф.623 |  | 6/0,4 |  | АВБбШв 4х120 - 140м | 0.14 | 0 | 1 | 1 | 1 |  |  | 2007-10-01 | 1 |  |  | Длина КЛ, км 2025-2029: 0.14; Длина КЛ, км 2027: 0.14
190 | 00003717 | КЛЭП-0,4кВ от ТП 600 до ул.Иркутский тр. 30/1 (10 эт. ж/д) КЛ-№2 | бух. 2КЛЭП-0,4кв от ТП-600 до ВРУ ж/дома по ул.Иркутский тракт -30/1 |  | {15F29B14-22AB-4E72-8C3A-0B7134F9A1A7} |  | ООО "Горсети" | ООО "Горсети" | 600 | п.4 | Гр.4 | Выс-13 |  | 10/0,4 |  | 2ААБЛу 3х95 - 80м | 0.08 | 0 | 1 | 1 | 1 |  |  | 2009-10-20 |  | 1 |  | Длина КЛ, км 2025-2029: 0.08; Длина КЛ, км 2027: 0.08
191 | 00003146 | КЛЭП-0,4кВ от ТП 590 до ул.Смирнова 48/1 (10 эт. ж/д) ВРУ-3 КЛ-№2 | бух. 2КЛЭП-0,4кв от ТП-590 до ВРУ-3 ж/дома-48 по ул.Смирнова |  | {6E32C903-FC18-40DD-A07C-1808577742B6} |  | ООО "Горсети" | ООО "Горсети" | 590 | п.4 | Гр.1 | ф.127 |  | 10/0,4 |  | АВБбШв 4х150 - 205м | 0.205 | 2 | 1 | 1 | 1 |  |  | 2008-09-16 | 1 |  |  | Длина КЛ, км 2025-2029: 0.205; Длина КЛ, км 2027: 0.205
192 | 00003146 | КЛЭП-0,4кВ от ТП 590 до ул.Смирнова 48/1 (10 эт. ж/д) ВРУ-3 КЛ-№1 | бух. 2КЛЭП-0,4кв от ТП-590 до ВРУ-3 ж/дома-48 по ул.Смирнова |  | {A15B5924-4442-41A0-905C-91F1B4626BA2} |  | ООО "Горсети" | ООО "Горсети" | 590 | п.1 | Гр.1 | ф.127 |  | 10/0,4 |  | АВБбШв 4х150 - 205м | 0.205 | 2 | 1 | 1 | 1 |  |  | 2008-09-16 | 1 |  |  | Длина КЛ, км 2025-2029: 0.205; Длина КЛ, км 2027: 0.205
193 | 00003145 | КЛЭП-0,4кВ от ТП 590 до ул.Смирнова 48/1 (10 эт. ж/д) ВРУ-2 КЛ-№2 | бух. 2КЛЭП-0,4кв от ТП-590 до ВРУ-2 ж/дома-48 по ул.Смирнова |  | {D4286786-9589-429C-9A3B-0241CF4FCA2C} |  | ООО "Горсети" | ООО "Горсети" | 590 | п.6 | Гр.1 | ф.127 |  | 10/0,4 |  | АВБбШв 4х150 - 180м | 0.18 | 2 | 1 | 1 | 1 |  |  | 2008-09-16 | 1 |  |  | Длина КЛ, км 2025-2029: 0.18; Длина КЛ, км 2027: 0.18
194 | 00003145 | КЛЭП-0,4кВ от ТП 590 до ул.Смирнова 48/1 (10 эт. ж/д) ВРУ-2 КЛ-№1 | бух. 2КЛЭП-0,4кв от ТП-590 до ВРУ-2 ж/дома-48 по ул.Смирнова |  | {74360A2D-F149-465D-AA51-70D543650A04} |  | ООО "Горсети" | ООО "Горсети" | 590 | п.1 | Гр.3 | ф.127 |  | 10/0,4 |  | АВБбШв 4х150 - 180м | 0.18 | 2 | 1 | 1 | 1 |  |  | 2008-09-16 | 1 |  |  | Длина КЛ, км 2025-2029: 0.18; Длина КЛ, км 2027: 0.18
195 | 00003144 | КЛЭП-0,4кВ от ТП 590 до ул.Смирнова 48/1 (10 эт. ж/д) ВРУ-1 КЛ-№2 | бух. 2КЛЭП-0,4кв от ТП-590 до ВРУ-1 ж/дома-48 по ул.Смирнова |  | {CFF72548-80B5-43BF-85BD-D07922F26B9E} |  | ООО "Горсети" | ООО "Горсети" | 590 | п.6 | Гр.3 | ф.127 |  | 10/0,4 |  | АВБбШв 4х150 - 155м | 0.155 | 2 | 1 | 1 | 1 |  |  | 2008-09-16 | 1 |  |  | Длина КЛ, км 2025-2029: 0.155; Длина КЛ, км 2027: 0.155
196 | 00003144 | КЛЭП-0,4кВ от ТП 590 до ул.Смирнова 48/1 (10 эт. ж/д) ВРУ-1 КЛ-№1 | бух. 2КЛЭП-0,4кв от ТП-590 до ВРУ-1 ж/дома-48 по ул.Смирнова |  | {5B9313CC-3FF6-42F5-87DC-7A33A32ECAC8} |  | ООО "Горсети" | ООО "Горсети" | 590 | п.3 | Гр.1 | ф.127 |  | 10/0,4 |  | АВБбШв 4х150 - 155м | 0.155 | 2 | 1 | 1 | 1 |  |  | 2008-09-16 | 1 |  |  | Длина КЛ, км 2025-2029: 0.155; Длина КЛ, км 2027: 0.155
197 | 00005474 | КЛЭП-0,4кВ от ТП 582 до пр.Мира 72а (10 эт.ж/д) ВРУ-3 КЛ-№2 | бух.2 КЛ-0,4 кВ от ТП-582 до ВРУ-3 жилого дома пр.Мира, 72а |  | {5E17F992-DA04-4917-8A11-7E3DD6C631CA} |  | ООО "Горсети" | ООО "Горсети" | 582 | п.4 | Гр. 3 | ф.131 |  | 10/0,4 |  | АВБбШв 4х120 - 155м | 0.155 | 2 | 1 | 1 | 1 |  |  | 2008-02-01 | 1 |  |  | Длина КЛ, км 2025-2029: 0.155; Длина КЛ, км 2027: 0.155
198 | 00005474 | КЛЭП-0,4кВ от ТП 582 до пр.Мира 72а (10 эт.ж/д) ВРУ-3 КЛ-№1 | бух.2 КЛ-0,4 кВ от ТП-582 до ВРУ-3 жилого дома пр.Мира, 72а |  | {242EE1CA-DC34-42D5-9D22-5D866A4C73A6} |  | ООО "Горсети" | ООО "Горсети" | 582 | п.3 | Гр. 3 | ф.131 |  | 10/0,4 |  | АВБбШв 4х120 - 155м | 0.155 | 2 | 1 | 1 | 1 |  |  | 2008-02-01 | 1 |  |  | Длина КЛ, км 2025-2029: 0.155; Длина КЛ, км 2027: 0.155
199 | 00005473 | КЛЭП-0,4кВ от ТП 582 до пр.Мира 72а (10 эт.ж/д) ВРУ-2 КЛ-№2 | бух.2 КЛ-0,4 кВ от ТП-582 до ВРУ-2 жилого дома пр.Мира, 72а |  | {D065F4D5-F16D-48D7-90BB-C99D1093CA3E} |  | ООО "Горсети" | ООО "Горсети" | 582 | п. 6 | Гр. 3 | ф.131 |  | 10/0,4 |  | АВБбШв 4х120 - 112м | 0.112 | 2 | 1 | 1 | 1 |  |  | 2008-02-01 | 1 |  |  | Длина КЛ, км 2025-2029: 0.112; Длина КЛ, км 2027: 0.112
200 | 00005473 | КЛЭП-0,4кВ от ТП 582 до пр.Мира 72а (10 эт.ж/д) ВРУ-2 КЛ-№1 | бух.2 КЛ-0,4 кВ от ТП-582 до ВРУ-2 жилого дома пр.Мира, 72а |  | {4C9E21DE-CB7C-4CE1-A489-602ADD6294FC} |  | ООО "Горсети" | ООО "Горсети" | 582 | п.3 | Гр. 1 | ф.131 |  | 10/0,4 |  | АВБбШв 4х120 - 112м | 0.112 | 2 | 1 | 1 | 1 |  |  | 2008-02-01 | 1 |  |  | Длина КЛ, км 2025-2029: 0.112; Длина КЛ, км 2027: 0.112
201 | 00005472 | КЛЭП-0,4кВ от ТП 582 до пр.Мира 72а (10 эт.ж/д) ВРУ-1 КЛ-№2 | бух.2 КЛ-0,4 кВ от ТП-582 до ВРУ-1 жилого дома пр.Мира, 72а |  | {EF68E15C-F8ED-4BE3-913B-815C0B85147A} |  | ООО "Горсети" | ООО "Горсети" | 582 | п. 6 | Гр. 1 | ф.131 |  | 10/0,4 |  | АВБбШв 4х120 - 84м | 0.084 | 2 | 1 | 1 | 1 |  |  | 2008-02-01 | 1 |  |  | Длина КЛ, км 2025-2029: 0.084; Длина КЛ, км 2027: 0.084
202 | 00005472 | КЛЭП-0,4кВ от ТП 582 до пр.Мира 72а (10 эт.ж/д) ВРУ-1 КЛ-№1 | бух.2 КЛ-0,4 кВ от ТП-582 до ВРУ-1 жилого дома пр.Мира, 72а |  | {0CD60A3E-C12F-4CF0-AC09-A2CCE1545365} |  | ООО "Горсети" | ООО "Горсети" | 582 | п. 1 | Гр. 3 | ф.131 |  | 10/0,4 |  | АВБбШв 4х120 - 84м | 0.084 | 2 | 1 | 1 | 1 |  |  | 2008-02-01 | 1 |  |  | Длина КЛ, км 2025-2029: 0.084; Длина КЛ, км 2027: 0.084
203 | 00005476 | КЛЭП-0,4кВ от ТП 582 до пр.Мира 72/1 (10 эт.ж/д) КЛ-№2 | бух.2 КЛ-0,4 кВ от ТП-582 до ВРУ жилого дома пр.Мира, 72/1 |  | {BD14257B-A644-49F8-8618-D2614243D363} |  | ООО "Горсети" | ООО "Горсети" | 582 | п. 6 | Гр. 2 | ф.131 |  | 10/0,4 |  | АВБбШв 4х95 - 30м | 0.03 | 2 | 1 | 1 | 1 |  |  | 2008-02-01 | 1 |  |  | Длина КЛ, км 2025-2029: 0.03; Длина КЛ, км 2027: 0.03
204 | 00005476 | КЛЭП-0,4кВ от ТП 582 до пр.Мира 72/1 (10 эт.ж/д) КЛ-№1 | бух.2 КЛ-0,4 кВ от ТП-582 до ВРУ жилого дома пр.Мира, 72/1 |  | {F876E2B8-32E7-4202-B59C-EC2275E08D5C} |  | ООО "Горсети" | ООО "Горсети" | 582 | п.3 | Гр. 4 | ф.131 |  | 10/0,4 |  | АВБбШв 4х95 - 30м | 0.03 | 2 | 1 | 1 | 1 |  |  | 2008-02-01 | 1 |  |  | Длина КЛ, км 2025-2029: 0.03; Длина КЛ, км 2027: 0.03
205 | 00001795 | КЛЭП-0,4кВ от ТП 578 до ул.Суворова 17 (10 эт. ж/д) ВРУ-1 (под.2) КЛ-№2 | бух. КЛЭП-0,4кв от ТП-578 до ВРУ-1 ж/д-17 по ул.Суворова |  | {BABCF0A0-04CA-475C-95D2-4C71336F907B} |  | ООО "Горсети" | ООО "Горсети" | 578 | п.4 | Гр.3 | ф.834 |  | 10/0,4 |  | ААБл 4х120 - 90м | 0.09 | 2 | 1 | 1 | 1 |  |  | 2007-02-05 | 1 |  |  | Длина КЛ, км 2025-2029: 0.09; Длина КЛ, км 2026: 0.09
206 | 00001990 | КЛЭП-0,4кВ от ТП 576 вывод на оп.1-1 ВЛЭП-0,4кВ ВЛ-1 (пер. Лунный, пер. Кометный) | бух. КЛЭП-0,4кв от ТП-576 на опору 1, п.Россинка, пер.Каметный-2 |  | {59182B4B-E5CD-417E-85B2-D15AA4317971} |  | ООО "Горсети" | ООО "Горсети" | 576 | п.1 | Гр.3 | ф.Зп-21 |  | 10/0,4 |  | АВБШвнг-LS 4х95 - 21м | 0.021 | 2 | 1 | 1 | 1 |  |  | 2007-08-10 | 1 |  |  | Длина КЛ, км 2025-2029: 0.021; Длина КЛ, км 2027: 0.021
207 | 00001990 | КЛЭП-0,4кВ от ТП 576 вывод на В/В оп. 43-11 ВЛ-2 (ул. Дождевая, пер. Яблоневый, ул. Озёрная) |  |  | {1C7CE22B-FB2A-4FDF-89FF-47F37CCBB86E} |  | ООО "Горсети" | ООО "Горсети" | 576 | п.1 | Гр.2 | ф.Зп-21 |  | 10/0,4 |  | АВБШвнг-LS 4х95 - 18м | 0.018 | 2 | 1 | 1 | 1 |  |  | 2007-08-10 | 1 |  |  | Длина КЛ, км 2025-2029: 0.018; Длина КЛ, км 2027: 0.018
208 | 00001990 | КЛЭП-0,4кВ от ТП 576 вывод на В/В оп. 43-10 ВЛ-3 (ул. Благовещенская, пер. Вербный) |  |  | {15676809-213A-47F4-B0AB-8CA8D57AA025} |  | ООО "Горсети" | ООО "Горсети" | 576 | п.1 | Гр.1 | ф.Зп-21 |  | 10/0,4 |  | АВБШвнг-LS 4х95 - 21м | 0.021 | 2 | 1 | 1 | 1 |  |  | 2007-08-10 | 1 |  |  | Длина КЛ, км 2025-2029: 0.021; Длина КЛ, км 2027: 0.021
209 | 00001946 | КЛЭП-0,4кВ от ТП 566 до ул.Интернационалистов 12/1 (10 эт.ж/д) ВРУ-4 (под.6-7) КЛ-№1 | бух. 2КЛЭП-0,4кв от ТП-566 до ВРУ-4 ж/д по ул.Интернационалистов |  | {FCAA465C-90E9-4D5F-BBDB-692C65C2AEF8} |  | ООО "Горсети" | ООО "Горсети" | 566 | п.1 | Гр.4 | ф.122 |  | 10/0,4 |  | ААБЛу 4х120 - 60м | 0.06 | 2 | 1 | 1 | 1 |  |  | 2007-07-31 | 1 |  |  | Длина КЛ, км 2025-2029: 0.06; Длина КЛ, км 2027: 0.06
210 | 00001945 | КЛЭП-0,4кВ от ТП 566 до ул.Интернационалистов 12/1 (10 эт.ж/д) ВРУ-3 (под.5) КЛ-№2 | бух. 2КЛЭП-0,4кв от ТП-566 до ВРУ-3 ж/д по ул.Интернационалистов-12/1 |  | {C2CC9220-6A5F-47AF-87F1-5CCC0FED1198} |  | ООО "Горсети" | ООО "Горсети" | 566 | п.6 | Гр.4 | ф.122 |  | 10/0,4 |  | ААБЛу 4х120 - 75м | 0.075 | 2 | 1 | 1 | 1 |  |  | 2007-07-31 | 1 |  |  | Длина КЛ, км 2025-2029: 0.075; Длина КЛ, км 2027: 0.075
211 | 00001945 | КЛЭП-0,4кВ от ТП 566 до ул.Интернационалистов 12/1 (10 эт.ж/д) ВРУ-3 (под.5) КЛ-№1 | бух. 2КЛЭП-0,4кв от ТП-566 до ВРУ-3 ж/д по ул.Интернационалистов-12/1 |  | {970CD980-A7B0-42BF-909C-83CFE7E31E18} |  | ООО "Горсети" | ООО "Горсети" | 566 | п.1 | Гр.2 | ф.122 |  | 10/0,4 |  | ААБЛу 4х120 - 75м | 0.075 | 2 | 1 | 1 | 1 |  |  | 2007-07-31 | 1 |  |  | Длина КЛ, км 2025-2029: 0.075; Длина КЛ, км 2027: 0.075
212 | 00001944 | КЛЭП-0,4кВ от ТП 566 до ул.Интернационалистов 12/1 (10 эт.ж/д) ВРУ-2 (под.3-4) КЛ-№2 | бух. 2КЛЭП-0,4кв от ТП-566 до ВРУ-2 ж/д по ул.Интернационалистов-12/1 |  | {D1E06E5A-828D-4B8F-98AF-DBF18B78BB3E} |  | ООО "Горсети" | ООО "Горсети" | 566 | п.4 | Гр.2 (откл.) | ф.122 |  | 10/0,4 |  | ААБЛу 4х120 - 100м | 0.1 | 2 | 1 | 1 | 1 |  |  | 2007-07-31 | 1 |  |  | Длина КЛ, км 2025-2029: 0.1; Длина КЛ, км 2027: 0.1
213 | 00001944 | КЛЭП-0,4кВ от ТП 566 до ул.Интернационалистов 12/1 (10 эт.ж/д) ВРУ-2 (под.3-4) КЛ-№1 | бух. 2КЛЭП-0,4кв от ТП-566 до ВРУ-2 ж/д по ул.Интернационалистов-12/1 |  | {9B104C31-B598-451A-8A23-12E6F4C4A21F} |  | ООО "Горсети" | ООО "Горсети" | 566 | п.3 | Гр.2 | ф.122 |  | 10/0,4 |  | ААБЛу 4х120 - 100м | 0.1 | 2 | 1 | 1 | 1 |  |  | 2007-07-31 | 1 |  |  | Длина КЛ, км 2025-2029: 0.1; Длина КЛ, км 2027: 0.1
214 | 00001943 | КЛЭП-0,4кВ от ТП 566 до ул.Интернационалистов 12/1 (10 эт.ж/д) ВРУ-1 (под.1-2) КЛ-№2 | бух. 2КЛЭП-0,4кв от ТП-566 до ВРУ-1 ж/д по ул.Интернационалистов-12/1 |  | {78AD11D8-BC63-4202-B4A8-38EEEA3A3C50} |  | ООО "Горсети" | ООО "Горсети" | 566 | п.4 | Гр.4 | ф.122 |  | 10/0,4 |  | ААБЛу 4х120 - 150м | 0.15 | 2 | 1 | 1 | 1 |  |  | 2007-07-31 | 1 |  |  | Длина КЛ, км 2025-2029: 0.15; Длина КЛ, км 2027: 0.15
215 | 00001943 | КЛЭП-0,4кВ от ТП 566 до ул.Интернационалистов 12/1 (10 эт.ж/д) ВРУ-1 (под.1-2) КЛ-№1 | бух. 2КЛЭП-0,4кв от ТП-566 до ВРУ-1 ж/д по ул.Интернационалистов-12/1 |  | {5E82E2B5-A0F8-4A64-BC4D-1CEBCF6B4C60} |  | ООО "Горсети" | ООО "Горсети" | 566 | п.3 | Гр.4 | ф.122 |  | 10/0,4 |  | ААБЛу 4х120 - 150м | 0.15 | 3 | 1 | 1 | 1 |  |  | 2007-07-31 | 1 |  |  | Длина КЛ, км 2025-2029: 0.15; Длина КЛ, км 2027: 0.15
216 | 00001946 | КЛЭП-0,4кВ от ТП 566 до ул.Интернационалистов 12/1 (10 эт. ж/д) ВРУ-4 (под.6-7) КЛ-№2 | бух. 2КЛЭП-0,4кв от ТП-566 до ВРУ-4 ж/д по ул.Интернационалистов |  | {85F968F8-0F85-4661-AF32-F5AF188B00DD} |  | ООО "Горсети" | ООО "Горсети" | 566 | п.6 | Гр.2 | ф.122 |  | 10/0,4 |  | ААБЛу 4х120 - 60м | 0.06 | 2 | 1 | 1 | 1 |  |  | 2007-07-31 | 1 |  |  | Длина КЛ, км 2025-2029: 0.06; Длина КЛ, км 2027: 0.06
217 | 00009804 | КЛЭП-0,4кВ от ТП 54 до пр. Фрунзе 129 (неж. пом. Макарова О.В.) КЛ-№2 |  |  | {BB47BF30-E11F-41EC-BFD9-21B2F51DABF9} |  | ООО "Горсети" | ООО "Горсети" | 54 | п.8 | Гр.3 | ф.Я-10 |  | 10/0,4 |  | АВБбШв 4х185 - 249м | 0.249 | 3 | 1 | 1 | 1 | 1 | 1 | 1966-01-01 | 1 |  |  | Длина КЛ, км 2025-2029: 0.249; Длина КЛ, км 2027: 0.249
218 | 00009608 | КЛЭП-0,4кВ от ТП 54 до пр. Фрунзе 129 (неж. пом. Макарова О.В.) КЛ-№1 |  |  | {F905B407-15C2-4A56-95FA-52CD3BC49D74} |  | ООО "Горсети" | ООО "Горсети" | 54 | п.7 | Гр.4 | ф.Я-10 |  | 10/0,4 |  | АВБбШв 4х95 - 180м АВВГ 4х120 - 50м | 0.23 | 2 | 1 | 1 | 1 | 1 | 1 | 1966-01-01 | 1 |  |  | Длина КЛ, км 2025-2029: 0.23; Длина КЛ, км 2027: 0.23
219 | 00003280 | КЛЭП-0,4кВ от ТП 515 до ул.Сибирская 115 (10 эт. ж/д) ВРУ-2 КЛ-№2 | 2КЛЭП-0,4 кВ от ТП 515 до ВРУ-2 ж/д ул. Сибирская, 115 |  | {5FA29F69-2DDF-46B3-AD94-239F4E8E178F} |  | ООО "Горсети" | ООО "Горсети" | 515 | п.6 | Гр.1 | ф.Сб-8 |  | 10/0,4 |  | АВВБШв 4х185 - 100м | 0.1 | 0 | 1 | 1 | 1 |  |  | 2008-12-31 | 1 |  |  | Длина КЛ, км 2025-2029: 0.1; Длина КЛ, км 2027: 0.1
220 | 00003280 | КЛЭП-0,4кВ от ТП 515 до ул.Сибирская 115 (10 эт. ж/д) ВРУ-2 КЛ-№1 | 2КЛЭП-0,4 кВ от ТП 515 до ВРУ-2 ж/д ул. Сибирская, 115 |  | {7513E109-40EA-4FDD-9750-AABF2D5A3A2B} |  | ООО "Горсети" | ООО "Горсети" | 515 | п.5 | Гр.3 | ф.Сб-8 |  | 10/0,4 |  | АВВБШв 4х185 - 100м | 0.1 | 0 | 1 | 1 | 1 |  |  | 2008-12-31 | 1 |  |  | Длина КЛ, км 2025-2029: 0.1; Длина КЛ, км 2027: 0.1
221 | 00003281 | КЛЭП-0,4кВ от ТП 515 до ул.Сибирская 115 (10 эт. ж/д) ВРУ-1 КЛ-№2, шлейф на ВРУ-3 (Автостоянка) |  |  | {CDA67032-6C67-4DE6-B57F-2DA412566DE0} |  | ООО "Горсети" | ООО "Горсети" | 515 | п.8 | Гр.2 | ф.Сб-8 |  | 10/0,4 |  | АВБШв 4х185 - 140м | 0.14 | 0 | 1 | 1 | 1 |  |  | 2008-12-31 | 1 |  |  | Длина КЛ, км 2025-2029: 0.14; Длина КЛ, км 2027: 0.14
222 | 00003281 | КЛЭП-0,4кВ от ТП 515 до ул.Сибирская 115 (10 эт. ж/д) ВРУ-1 КЛ-№1, шлейф на ВРУ-3 (Автостоянка) | бух. 2КЛЭП-0,4кв от ТП-515 до ВРУ-2 под.4 ж/д по ул.Сибирская-115 |  | {1E4CBBA4-2D23-400D-A393-3CE761CC8E5D} |  | ООО "Горсети" | ООО "Горсети" | 515 | п.7 | Гр.4 | ф.Сб-8 |  | 10/0,4 |  | АВБбШв 4х185 - 140м | 0.14 | 0 | 1 | 1 | 1 |  |  | 2008-12-31 | 1 |  |  | Длина КЛ, км 2025-2029: 0.14; Длина КЛ, км 2027: 0.14
223 | 00003082 | КЛЭП-0,4кВ от ТП 507 вывод на оп.1-1 ВЛ-1 (ул.Карельская, ул. Рязанская) | бух. 2КЛЭП-0,4кв от ТП-507 вывод на ВЛ-0,4кв по ул.Карельская |  | {1F2B5D22-0E21-4C49-BCC8-E6706A1C9922} |  | ООО "Горсети" | ООО "Горсети" | 507 | п.3 | Гр.2 | ф.О-14 |  | 10/0,4 |  | АВВГ 4х150 - 58м | 0.058 | 2 | 1 | 1 | 1 |  |  | 2008-07-31 | 1 |  |  | Длина КЛ, км 2025-2029: 0.058; Длина КЛ, км 2027: 0.058
224 | 00006409 | КЛЭП-0,4кВ от ТП 504 до пр.Мира 29 (10 эт.ж/д) ВРУ-2 (под.4,5) КЛ-№4 | бух. 2 КЛЭП-0,4 кВ от ТП-504 до ВРУ-2 ж/д пр. Мира, 29 |  | {A043EAE1-DA6B-4817-B1A3-E6398A55D792} |  | ООО "Горсети" | ООО "Горсети" | 504 | п.8 | Гр.3 | ф.125 |  | 10/0,4 |  | ААШв 3х150 - 180м | 0.18 | 2 | 1 | 1 | 1 |  |  | 2012-06-14 |  | 1 |  | Длина КЛ, км 2025-2029: 0.18; Длина КЛ, км 2027: 0.18
225 | 00006408 | КЛЭП-0,4кВ от ТП 504 до пр.Мира 29 (10 эт.ж/д) ВРУ-1 (под.1-3) КЛ-№1 | бух. 2 КЛЭП-0,4 кВ от ТП-504 до ВРУ-1 ж/д пр. Мира, 29 |  | {C2E77ADF-D672-4F8C-AB61-08BE1349A5E0} |  | ООО "Горсети" | ООО "Горсети" | 504 | п.5 | Гр.2 | ф.125 |  | 10/0,4 |  | ААШв 3х150 - 200м | 0.2 | 2 | 1 | 1 | 1 |  |  | 2012-06-14 |  | 1 |  | Длина КЛ, км 2025-2029: 0.2; Длина КЛ, км 2027: 0.2
226 | 00010448 | КЛЭП-0,4кВ от ТП 498 до ул.И.Черных 24 (10 эт.ж/д) ВРУ-3 (под.6-8) КЛ-№1 |  |  | {B973A401-56C0-4172-B7BD-FD4BCFBDCFEC} |  | ООО "Горсети" | ООО "Горсети" | 498 | п.5 | Гр.4 | ф.824 |  | 10/0,4 |  | ААБ 3х120 - 50м | 0.05 | 0 | 1 | 1 | 1 |  |  |  |  | 1 |  | Длина КЛ, км 2025-2029: 0.05; Длина КЛ, км 2027: 0.05
227 | 00010448 | КЛЭП-0,4кВ от ТП 498 до ул.И.Черных 24 (10 эт.ж/д) ВРУ-3 (п.6-8) КЛ-№2 |  |  | {3FE85232-E763-4739-B6F6-9750231F072E} |  | ООО "Горсети" | ООО "Горсети" | 498 | п.6 | Гр.3 | ф.824 |  | 10/0,4 |  | ААБ 3х120 - 50м | 0.05 | 0 | 1 | 1 | 1 |  |  |  |  | 1 |  | Длина КЛ, км 2025-2029: 0.05; Длина КЛ, км 2027: 0.05
228 | 00010448 | КЛЭП-0,4кВ от ТП 498 до ул.И.Черных 24 (10 эт.ж/д) ВРУ-2 (под.4,5) КЛ-№1 |  |  | {E7360E03-14F1-46DC-963E-AAEFD2A5B7EE} |  | ООО "Горсети" | ООО "Горсети" | 498 | п.9 | Гр.1 | ф.824 |  | 10/0,4 |  | ААБ 3х120 - 50м | 0.05 |  | 1 | 1 | 1 |  |  |  |  | 1 |  | Длина КЛ, км 2025-2029: 0.05; Длина КЛ, км 2027: 0.05
229 | 00010448 | КЛЭП-0,4кВ от ТП 498 до ул.И.Черных 24 (10 эт.ж/д) ВРУ-1 (под.1-3) КЛ-№2 |  |  | {541844BC-733C-44ED-8BEB-237566BF1185} |  | ООО "Горсети" | ООО "Горсети" | 498 | п.6 | Гр.2 | ф.824 |  | 10/0,4 |  | ААБ 3х185 - 175м | 0.175 | 0 | 1 | 1 | 1 |  |  |  |  | 1 |  | Длина КЛ, км 2025-2029: 0.175; Длина КЛ, км 2027: 0.175
230 | 00004053 | КЛЭП-0,4кВ от ТП 486 на ул. Иркутский тр. 32 (10 эт.ж/д) ВРУ-2 (под.3) КЛ-№2 | бух. 2КЛЭП-0,4кв от ТП-486 до ВРУ-2 подъезд 3 ж/дома по ул.Иркутский тр.-32 |  | {87CF12F4-8F56-4F92-B9CE-075266F3F8E9} |  | ООО "Горсети" | ООО "Горсети" | 486 | п.2 | Гр. 3 | ф.Выс-24 |  | 10/0,4 |  | АВБбШв 4х120 - 150м | 0.15 | 3 | 1 | 1 | 1 |  |  | 2005-01-01 | 1 |  |  | Длина КЛ, км 2025-2029: 0.15; Длина КЛ, км 2027: 0.15
231 | 00004053 | КЛЭП-0,4кВ от ТП 486 на ул. Иркутский тр. 32 (10 эт.ж/д) ВРУ-2 (под.3) КЛ-№1 | бух. 2КЛЭП-0,4 кВ от ТП 486 до ВРУ-1 ж/д Иркутский тракт, 32 |  | {B7580930-8A47-4B79-8B4F-F949DDDD9F50} |  | ООО "Горсети" | ООО "Горсети" | 486 | п.1 | Гр. 4 | ф.Выс-24 |  | 10/0,4 |  | АВБбШв 4х120 - 150м | 0.15 | 3 | 1 | 1 | 1 |  |  | 2005-01-01 | 1 |  |  | Длина КЛ, км 2025-2029: 0.15; Длина КЛ, км 2027: 0.15
232 | 00002875 | КЛЭП-0,4кВ от ТП 473 до пер.Ботанический 7а (8 эт.ж/д) КЛ-№2 | бух. 2КЛЭП-0,4кв от ТП-473 до ВРУ ж/дома по пер. Ботанический, 7а |  | {FD3FB7C5-D3B7-4AD6-A759-D60406D41C11} |  | ООО "Горсети" | ООО "Горсети" | 473 | п.4 | Гр.3 | ф.Ст-8 |  | 10/0,4 |  | ААБл 4х120 - 75м | 0.075 | 2 | 1 | 1 | 1 |  |  | 2008-05-29 | 1 |  |  | Длина КЛ, км 2025-2029: 0.075; Длина КЛ, км 2027: 0.075
233 | 00002875 | КЛЭП-0,4кВ от ТП 473 до пер.Ботанический 7а (8 эт.ж/д) КЛ-№1 | бух. 2КЛЭП-0,4кв от ТП-473 до ВРУ ж/дома по пер. Ботанический, 7а |  | {7217CA5B-23C3-40CC-AC4C-37E003CD6F09} |  | ООО "Горсети" | ООО "Горсети" | 473 | п.3 | Гр.4 | ф.Ст-8 |  | 10/0,4 |  | ААБл 4х120 - 75м | 0.075 | 2 | 1 | 1 | 1 |  |  | 2008-05-29 | 1 |  |  | Длина КЛ, км 2025-2029: 0.075; Длина КЛ, км 2027: 0.075
234 | 00000911 | КЛЭП-0,4кВ от ТП 469 вывод на оп.1-1 ВЛ-1 (ул.Спокойная, пер.Заповедный) |  |  | {82277E1B-5B0C-4223-AFDD-66A0005B713A} |  | ООО "Горсети" | ООО "Горсети" | 469 | п.2 | Гр.4 | ф.О-14 |  | 10/0,4 |  | АВБШвнг-LS 4x150 - 78м | 0.078 | 2 | 1 | 1 | 1 |  |  | 2004-08-04 | 1 |  |  | Длина КЛ, км 2025-2029: 0.078; Длина КЛ, км 2027: 0.078
235 | 00002663 | КЛЭП-0,4кВ от ТП 445 до ул.Артема 1 (ул. Усова 31) (3-эт. ж/д) |  |  | {A6804F7B-3968-4C3F-BA98-8D16B7C4F87F} |  | ООО "Горсети" | ООО "Горсети" | 445 | п.8 | Гр.2 | ф.Н-4 |  | 10/0,4 |  | АВБШвнг-LS 4x70 - 145м | 0.145 | 2 | 1 | 1 | 1 |  |  | 2007-10-24 | 1 |  |  | Длина КЛ, км 2025-2029: 0.145; Длина КЛ, км 2027: 0.145
236 | 00002915 | КЛЭП-0,4кВ от ТП 426 до ул.Новосибирская 32 (10 эт.ж/д) КЛ-№2 | бух. 2КЛЭП-0,4кв от ТП-426 до ВРУ ж/д ул.Новосибирская, 32 |  | {EB064D0D-07FD-4C8D-903B-960C0526D0FD} |  | ООО "Горсети" | ООО "Горсети" | 426 | п.6 | Гр.4 | ф.824 |  | 10/0,4 |  | ААБ 3х150 - 90м | 0.09 | 2 | 1 | 1 | 1 |  |  |  |  | 1 |  | Длина КЛ, км 2025-2029: 0.09; Длина КЛ, км 2027: 0.09
237 | 00002573 | КЛЭП-0,4кВ от ТП 421 вывод на оп.1-1 ВЛ-1 (ул.Спокойная) |  |  | {AD78F7CF-BD40-4B6E-9B68-A97E075D4724} |  | ООО "Горсети" | ООО "Горсети" | 421 | п.2 | Гр1 | ф.О-14 |  | 10/0,4 |  | АВБШвнг-LS 4x150 - 31м | 0.031 | 2 | 1 | 1 | 1 |  |  | 2007-09-26 | 1 |  |  | Длина КЛ, км 2025-2029: 0.031; Длина КЛ, км 2027: 0.031
238 | 00009761 | КЛЭП-0,4кВ от ТП 416 до ул.Говорова 27а (нежилое здание) | бух. |  | {CED9D3B2-93C7-4FB8-86D6-C1989D197637} |  | ООО "Горсети" | ООО "Горсети" | 416 | п.7 | Гр.3 | ф.К-1 |  | 10/0,4 |  | АВБбШв 4х95 - 45м | 0.045 | 2 | 1 | 1 | 1 |  | 1 | 1995-01-01 | 1 |  |  | Длина КЛ, км 2025-2029: 0.045; Длина КЛ, км 2027: 0.045
239 | 00003449 | КЛЭП-0,4кВ от ТП 401 вывод на оп.2-1 ВЛ-2 (п.Просторный пр. Якорный, ул.Карельская) |  |  | {C51DEE32-6A70-46A2-93E9-9C50B566137C} |  | ООО "Горсети" | ООО "Горсети" | 401 | п.2 | Гр.2 | ф.О-14 |  | 10/0,4 |  | АВБШвнг-LS 4x150 - 22м | 0.0215 | 2 | 1 | 1 | 1 |  |  | 2008-01-01 | 1 |  |  | Длина КЛ, км 2025-2029: 0.0215; Длина КЛ, км 2027: 0.0215
240 | 00003449 | КЛЭП-0,4кВ от ТП 401 вывод на оп.1-1 ВЛ-1 (п.Просторный пр. Якорный, ул.Бархатная) |  |  | {9C312D9F-8F52-4D67-861E-B4C6395FA1DF} |  | ООО "Горсети" | ООО "Горсети" | 401 | п.2 | Гр.4 | ф.О-14 |  | 10/0,4 |  | АВБШвнг-LS 4x150 - 29м | 0.0285 | 2 | 1 | 1 | 1 |  |  | 2008-01-01 | 1 |  |  | Длина КЛ, км 2025-2029: 0.0285; Длина КЛ, км 2027: 0.0285
241 | 00001958 | КЛЭП-0,4кВ от ТП 387 до пер.Ботанический 3 (10 эт.ж/д) ВРУ-2 (под.5) КЛ-№2а | бух. 4КЛЭП-0,4кв от ТП-387 до ВРУ под.5 ж/дома по пер.Ботанический-3 |  | {9994EEFF-DFE9-4DED-8B6C-F5584B2C2206} |  | ООО "Горсети" | ООО "Горсети" | 387 | п.4 | Гр.4 | ф.Ст-8 |  | 10/0,4 |  | АВВГ 4х95 - 20м | 0.02 | 0 | 1 | 1 | 1 |  |  | 2007-08-02 | 1 |  |  | Длина КЛ, км 2025-2029: 0.02; Длина КЛ, км 2027: 0.02
242 | 00001958 | КЛЭП-0,4кВ от ТП 387 до пер.Ботанический 3 (10 эт.ж/д) ВРУ-2 (под.5) КЛ-№1а | бух. 4КЛЭП-0,4кв от ТП-387 до ВРУ под.5 ж/дома по пер.Ботанический-3 |  | {71AAD8D2-BEDC-4E1C-B918-AFB715D9A8C1} |  | ООО "Горсети" | ООО "Горсети" | 387 | п.1 | Гр.1 | ф.Ст-8 |  | 10/0,4 |  | АВВГ 4х95 - 20м | 0.02 | 0 | 1 | 1 | 1 |  |  | 2007-08-02 | 1 |  |  | Длина КЛ, км 2025-2029: 0.02; Длина КЛ, км 2027: 0.02
243 | 00001957 | КЛЭП-0,4кВ от ТП 387 до пер.Ботанический 3 (10 эт.ж/д) ВРУ-1 (под.3) КЛ-№2а | бух. 4КЛЭП-0,4кв от ТП-387 до ВРУ под.3 ж/дома по пер.Ботанический-3 |  | {92FDDB8A-4503-4535-AB96-A33F7C3C832B} |  | ООО "Горсети" | ООО "Горсети" | 387 | п.4 | Гр.2 | ф.Ст-8 |  | 10/0,4 |  | ААШВ 4х185 - 70м | 0.07 | 0 | 1 | 1 | 1 |  |  | 2007-08-02 | 1 |  |  | Длина КЛ, км 2025-2029: 0.07; Длина КЛ, км 2027: 0.07
244 | 00001957 | КЛЭП-0,4кВ от ТП 387 до пер.Ботанический 3 (10 эт.ж/д) ВРУ-1 (под.3) КЛ-№1б | бух. 4КЛЭП-0,4кв от ТП-387 до ВРУ под.3 ж/дома по пер.Ботанический-3 |  | {57A6F985-0705-44D4-9D86-0804A73C238E} |  | ООО "Горсети" | ООО "Горсети" | 387 | п.5 | Гр.2 | ф.Ст-8 |  | 10/0,4 |  | ААБ 3х185 - 70м | 0.07 |  | 1 | 1 | 1 |  |  |  |  | 1 |  | Длина КЛ, км 2025-2029: 0.07; Длина КЛ, км 2027: 0.07
245 | 00001957 | КЛЭП-0,4кВ от ТП 387 до пер.Ботанический 3 (10 эт.ж/д) ВРУ-1 (под.3) КЛ-№1а | бух. 4КЛЭП-0,4кв от ТП-387 до ВРУ под.3 ж/дома по пер.Ботанический-3 |  | {8E0ED562-695E-4C88-8C7D-B9D889E7CA44} |  | ООО "Горсети" | ООО "Горсети" | 387 | п.5 | Гр.2 | ф.Ст-8 |  | 10/0,4 |  | ААБ 3х185 - 70м | 0.07 | 0 | 1 | 1 | 1 |  |  | 2007-08-02 | 1 | 1 |  | Длина КЛ, км 2025-2029: 0.07; Длина КЛ, км 2027: 0.07
246 | 00002668 | КЛЭП-0,4кВ от ТП 377 до ул.Киевская 17 (6 эт.ж/д) КЛ-№2 | бух. 2КЛЭП-0,4кв от ТП-377 до ВРУ ж/дома по ул.Киевская-17 |  | {84D3BA8F-1143-4429-A066-B3E177757377} |  | ООО "Горсети" | ООО "Горсети" | 377 | п.6 | Гр.3 | ф.А-10 |  | 10/0,4 |  | АВВГ 4х185 - 215м | 0.215 | 2 | 1 | 1 | 1 |  |  | 2007-10-24 | 1 |  |  | Длина КЛ, км 2025-2029: 0.215; Длина КЛ, км 2027: 0.215
247 | 00002668 | КЛЭП-0,4кВ от ТП 377 до ул.Киевская 17 (6 эт.ж/д) КЛ-№1 | бух. 2КЛЭП-0,4кв от ТП-377 до ВРУ ж/дома по ул.Киевская-17 |  | {CAF43F85-02F6-4C4C-83C6-DC9BFC1EA2D8} |  | ООО "Горсети" | ООО "Горсети" | 377 | п.1 | Гр.3 | ф.А-10 |  | 10/0,4 |  | ААБ 3х185 - 215м | 0.215 | 2 | 1 | 1 | 1 |  |  | 2007-10-24 | 1 | 1 |  | Длина КЛ, км 2025-2029: 0.215; Длина КЛ, км 2027: 0.215
248 | 00006363 | КЛЭП-0,4кВ от ТП 372 до ул.К. Ильмера 10/2 (9-эт. ж/д) ВРУ-1 КЛ-№2, шлейф на ВРУ-2 (было п.2 гр.3) | бух. 2КЛЭП-0,4кВ от ТП-372 до ВРУ-1 ж/д ул.Карла Ильмера, 10/2 |  | {86B8D635-359A-446A-905F-C10F56BFE623} |  | ООО "Горсети" | ООО "Горсети" | 372 | Архив |  | ф.К-2 |  | 10/0,4 |  | ААШв 3х185 - 220м | 0.22 | 2 | 1 | 1 | 1 |  |  | 2012-04-03 |  | 1 |  | Длина КЛ, км 2025-2029: 0.22; Длина КЛ, км 2025: 0.22
249 | 00006363 | КЛЭП-0,4кВ от ТП 372 до ул. К. Ильмера 10/2 (9-эт. ж/д) ВРУ-1 КЛ-№1, шлейф на ВРУ-2 (было п.3 гр.4) | бух. 2КЛЭП-0,4 кВ от ТП 372 до ВРУ-1 ж/д ул.Карла Ильмера, 10/2 |  | {B5EBD965-817C-4637-AA75-307391412D07} |  | ООО "Горсети" | ООО "Горсети" | 372 | Архив |  | ф.К-2 |  | 10/0,4 |  | ААШв 3х185 - 220м | 0.22 | 2 | 1 | 1 | 1 |  |  | 2012-04-03 |  | 1 |  | Длина КЛ, км 2025-2029: 0.22; Длина КЛ, км 2027: 0.22
250 | 00002793 | КЛЭП-0,4кВ от ТП 368 на пр. Мира 15 (10 эт.ж/д) КЛ-№2 | бух. 2КЛЭП-0,4кв от ТП-368 до ВРУ ж/дома по пр.Мира-15 |  | {E3EDFC0E-5C7D-4F40-A70D-38625A93AE1A} |  | ООО "Горсети" | ООО "Горсети" | 368 | п.8 | Гр. 1 | ф.К-8 |  | 10/0,4 |  | ААБ 4х70 - 37м | 0.037 | 0 | 1 | 1 | 1 |  |  | 2008-01-22 | 1 |  |  | Длина КЛ, км 2025-2029: 0.037; Длина КЛ, км 2027: 0.037
251 | 00002793 | КЛЭП-0,4кВ от ТП 368 на пр. Мира 15 (10 эт.ж/д) КЛ-№1 | бух. 2КЛЭП-0,4кв от ТП-368 до ВРУ ж/дома по пр.Мира-15 |  | {8EBFE21A-12B1-4DA2-AD99-9FB32375114F} |  | ООО "Горсети" | ООО "Горсети" | 368 | п.1 | Гр. 1 | ф.К-8 |  | 10/0,4 |  | ААБ 4х70 - 37м | 0.037 | 2 | 1 | 1 | 1 |  |  | 2008-01-22 | 1 |  |  | Длина КЛ, км 2025-2029: 0.037; Длина КЛ, км 2027: 0.037
252 | 00003272 | КЛЭП-0,4кВ от ТП 357 до ул.Мокрушина 20/2 (9 эт. ж/д) КЛ-№2 | бух. 2КЛЭП-0,4кв от ТП-357 до ВРУ ж/дома 20/2 по ул.Мокрушина |  | {1ACDD6E4-9EC4-4D2C-A954-5F811C7CD147} |  | ООО "Горсети" | ООО "Горсети" | 357 | п.6 | Гр.4 | ф.Р-5 |  | 10/0,4 |  | ААБ 3х120 - 15м ААБ 3х95 - 255м | 0.27 | 2 | 1 | 1 | 1 |  |  | 2008-12-24 | 1 | 1 |  | Длина КЛ, км 2025-2029: 0.27; Длина КЛ, км 2027: 0.27
253 | 00003272 | КЛЭП-0,4кВ от ТП 357 до ул.Мокрушина 20/2 (9 эт. ж/д) КЛ-№1 | бух. 2КЛЭП-0,4кв от ТП-357 до ВРУ ж/дома 20/2 по ул.Мокрушина |  | {B9388FA9-6880-443F-94A5-6E56C59C15F3} |  | ООО "Горсети" | ООО "Горсети" | 357 | п.1 | Гр.3 | ф.Р-5 |  | 10/0,4 |  | ААБ 3х120 - 15м ААБ 3х95 - 255м | 0.27 | 2 | 1 | 1 | 1 |  |  | 2008-12-24 | 1 | 1 |  | Длина КЛ, км 2025-2029: 0.27; Длина КЛ, км 2027: 0.27
254 | 00009909 | КЛЭП-0,4кВ от ТП 356 вывод на оп.1-1 ВЛ-2 до пер. Светлый 46/1 (неж. зд.) |  |  | {EB480D73-52BD-48C8-98BF-2749E05EB1CA} |  | ООО "Горсети" | ООО "Горсети" | 356 | п.2 | гр.1 | ф.120 |  | 10/0,4 |  | АВБбШв 4х70 - 24м | 0.024 | 2 | 1 | 1 | 1 | 1 | 1 | 1980-12-01 | 1 |  |  | Длина КЛ, км 2025-2029: 0.024; Длина КЛ, км 2027: 0.024
255 | 00002618 | КЛЭП-0,4кВ от ТП 339 до ул.Никитина 37а (6 эт. ж/д) КЛ-№2 | бух. 2КЛЭП-0,4кв от ТП-339 на ВРУж/д ул.Никитина-37а |  | {FABC8142-95F8-4807-852A-A02CBE96B562} |  | ООО "Горсети" | ООО "Горсети" | 339 | п.6 | Гр.3 | ф.А-10 |  | 10/0,4 |  | ААБ 4х120 - 78м | 0.078 | 1 | 1 | 1 | 1 |  |  | 2007-09-27 | 1 |  |  | Длина КЛ, км 2025-2029: 0.078; Длина КЛ, км 2027: 0.078
256 | 00002618 | КЛЭП-0,4кВ от ТП 339 до ул.Никитина 37а (6 эт. ж/д) КЛ-№1 | бух. 2КЛЭП-0,4кв от ТП-339 на ВРУж/д ул.Никитина-37а |  | {3400A3CF-C966-4441-BD1E-791103EB0A9E} |  | ООО "Горсети" | ООО "Горсети" | 339 | п.1 | Гр.1 | ф.А-10 |  | 10/0,4 |  | ААБ 4х120 - 78м | 0.078 | 1 | 1 | 1 | 1 |  |  | 2007-09-27 | 1 |  |  | Длина КЛ, км 2025-2029: 0.078; Длина КЛ, км 2027: 0.078
257 | 00001643 | КЛЭП-0,4кВ от ТП 339 до пр.Фрунзе 90 (Банк "ТПС") | бух. КЛЭП-0,4кв от ТП-339 до здания ОАО "ТПСб" по пр.Фрунзе-90 |  | {B781E8AA-25CC-447B-BED0-6170657A32DA} |  | ООО "Горсети" | ООО "Горсети" | 339 | п.5 | Гр.1 | ф.А-10 |  | 10/0,4 |  | ААБл 3х120 - 166м АВВГ 4х120 - 19м | 0.1848 | 3 | 1 | 1 | 1 |  |  | 2006-10-16 | 1 | 1 |  | Длина КЛ, км 2025-2029: 0.1848; Длина КЛ, км 2027: 0.1848
258 | 00007537 | КЛЭП-0,4кВ от ТП 332 до ул.И.Черных 96 стр.16 (МРТ Радиологии) КЛ-№2 |  |  | {6E413B92-BFDD-4580-8413-50D903575792} |  | ООО "Горсети" | ООО "Горсети" | 332 | п.10 | Гр.4 | ф.Вс-26 |  | 10/0,4 |  | АВВГ 4х150 - 158м | 0.158 | 2 | 1 | 1 | 1 | 1 | 1 | 1986-01-01 | 1 |  |  | Длина КЛ, км 2025-2029: 0.158; Длина КЛ, км 2027: 0.158
259 | 00007537 | КЛЭП-0,4кВ от ТП 332 до ул.И.Черных 96 стр.16 (МРТ Радиологии) КЛ-№1 |  |  | {C94EEB21-FCEF-47D3-8FAC-043FD4B573F9} |  | ООО "Горсети" | ООО "Горсети" | 332 | п.7 | Гр.4 | ф.Вс-26 |  | 10/0,4 |  | АВВГ 4х150 - 158м | 0.158 | 2 | 1 | 1 | 1 | 1 | 1 | 1986-01-01 | 1 |  |  | Длина КЛ, км 2025-2029: 0.158; Длина КЛ, км 2027: 0.158
260 | 00001942 | КЛЭП-0,4кВ от ТП 331 до ул.Лебедева 97 (7 эт. ж/д) КЛ-№2 | бух. 2КЛЭП-0,4кв от ТП-331 до ВРУ ж/д по ул.Лебедева-97 |  | {E8A2F8E8-6C9F-4441-8F95-E9CFFC8FC530} |  | ООО "Горсети" | ООО "Горсети" | 331 | п.6 | Гр.4 | ф.10-38 |  | 10/0,4 |  | АВВГ 4х150 - 185м | 0.185 | 2 | 1 | 1 | 1 |  |  | 2007-07-31 | 1 |  |  | Длина КЛ, км 2025-2029: 0.185; Длина КЛ, км 2027: 0.185
261 | 00001942 | КЛЭП-0,4кВ от ТП 331 до ул.Лебедева 97 (7 эт. ж/д) КЛ-№1 | бух. 2КЛЭП-0,4кв от ТП-331 до ВРУ ж/д по ул.Лебедева-97 |  | {611FBE86-207C-4743-A7A9-5E3DAA70951A} |  | ООО "Горсети" | ООО "Горсети" | 331 | п.5 | Гр.4 | ф.10-38 |  | 10/0,4 |  | ААБ 3х150+1х70 - 185м АВВГ 4х150 - 185м | 0.37 | 2 | 1 | 1 | 1 |  |  | 2007-07-31 | 1 |  |  | Длина КЛ, км 2025-2029: 0.37; Длина КЛ, км 2027: 0.37
262 | 00009029 | КЛЭП-0,4кВ от ТП 330 до ул.И. Черных 94 (лечебно-диагностический центр) КЛ-№2 | бух. |  | {C59E3DFC-66FE-4799-95F5-2E2F5E6B2EAA} |  | ООО "Горсети" | ООО "Горсети" | 330 | п.2 | Гр.3 | ф.Вс-26 |  | 10/0,4 |  | АВБбШв 4х185 - 286м | 0.286 | 2 | 1 | 1 | 1 | 1 | 1 | 1992-01-01 | 1 |  |  | Длина КЛ, км 2025-2029: 0.286; Длина КЛ, км 2027: 0.286
263 | 00009029 | КЛЭП-0,4кВ от ТП 330 до ул.И. Черных 94 (лечебно-диагностический центр) КЛ-№1 | бух. |  | {82CADF00-C27A-4E4F-9BE8-2B9BC7B6887F} |  | ООО "Горсети" | ООО "Горсети" | 330 | п.1 | Гр.3 | ф.Вс-26 |  | 10/0,4 |  | АВБбШв 4х185 - 286м | 0.286 | 2 | 1 | 1 | 1 | 1 | 1 | 1992-01-01 | 1 |  |  | Длина КЛ, км 2025-2029: 0.286; Длина КЛ, км 2027: 0.286
264 | 00008458 | КЛЭП-0,4кВ от ТП 330 до ул. И.Черных 96 (Горсвет ИП 105), шлейф до ул. И.Черных 96е (инф. табло) |  |  | {4C9611D3-2356-4E5D-A0EF-19C9B274C80C} |  | ООО "Горсети" | ООО "Горсети" | 330 | п.5 | Гр.4 | ф.Вс-26 |  | 10/0,4 |  | АВВГ 3х70+1х25 - 100м | 0.1 | 0 | 1 | 1 | 1 | 1 | 1 | 1992-01-01 | 1 |  |  | Длина КЛ, км 2025-2029: 0.1; Длина КЛ, км 2027: 0.1
265 | 00008261 | КЛЭП-0,4кВ от ТП 329 до ул.Тверская 32 (неж. пом.) Ввод-2 КЛ-№2 |  |  | {4F78E533-3294-4354-9C82-A1097BC4869E} |  | ООО "Горсети" | ООО "Горсети" | 329 | п.6 | Гр.1 | ф.А-12 |  | 10/0,4 |  | АВБбШв 4х95 - 137м АВВБШв 4х120 - 5м | 0.14199 | 2 | 1 | 1 | 1 | 1 | 1 | 1985-01-01 | 1 |  |  | Длина КЛ, км 2025-2029: 0.14199; Длина КЛ, км 2027: 0.14199
266 | 00008261 | КЛЭП-0,4кВ от ТП 329 до ул.Тверская 32 (неж. пом.) Ввод-1 КЛ-№1 |  |  | {648F7B81-F5D5-4778-8A58-82142A23E6EC} |  | ООО "Горсети" | ООО "Горсети" | 329 | п.1 | Гр.3 | ф.А-12 |  | 10/0,4 |  | АВБбШв 4х95 - 137м АВВБШв 4х95 - 5м | 0.14199 | 2 | 1 | 1 | 1 | 1 | 1 | 1985-01-01 | 1 |  |  | Длина КЛ, км 2025-2029: 0.14199; Длина КЛ, км 2027: 0.14199
267 | 00002794 | КЛЭП-0,4кВ от ТП 326 до Иркутский тр. 114/1 (ж/д) КЛ-№1 | бух. 2КЛЭП-0,4кв от ТП-326 до ВРУ ж/дома по ул.Иркутский тр.-114/1 |  | {97800B28-14CB-4155-89D3-A11F7A67EFB8} |  | ООО "Горсети" | ООО "Горсети" | 326 | п.7 | Гр.2 | ф.834 |  | 10/0,4 |  | АВБбШв 3х95+1х50 - 120м | 0.12 | 0 | 1 | 1 | 1 |  |  | 2008-01-22 | 1 |  |  | Длина КЛ, км 2025-2029: 0.12; Длина КЛ, км 2027: 0.12
268 | 00009907 | КЛЭП-0,4кВ от ТП 320 до ул.Мичурина 99а (Гаражи) КЛ-№2б |  |  | {B2372A07-A255-47B7-BF4D-C5EE6CAACA34} |  | ООО "Горсети" | ООО "Горсети" | 320 | п.2 | Гр.2 | ф.838 |  | 10/0,4 |  | АВБбШвнг(LS) 4х150 - 355м | 0.355 | 2 | 1 | 1 | 1 |  |  | 2004-08-02 | 1 |  |  | Длина КЛ, км 2025-2029: 0.355; Длина КЛ, км 2027: 0.355
269 | 00009907 | КЛЭП-0,4кВ от ТП 320 до ул.Мичурина 99а (Гаражи) КЛ-№2а |  |  | {EBA89624-A93A-4EFB-8369-DC4937E485D6} |  | ООО "Горсети" | ООО "Горсети" | 320 | п.2 | Гр.2 | ф.838 |  | 10/0,4 |  | АВБбШвнг(LS) 4х150 - 355м | 0.355 | 2 | 1 | 1 | 1 |  |  | 2004-08-02 | 1 |  |  | Длина КЛ, км 2025-2029: 0.355; Длина КЛ, км 2027: 0.355
270 | 00010008 | КЛЭП-0,4кВ от ТП 319 до ул.Киевская 30 (неж.пом.) КЛ-№1 |  |  | {1B7B3CF5-4B11-4B70-A318-4E4E18458E32} |  | ООО "Горсети" | ООО "Горсети" | 319 | п.1 | Гр.2 | ф.А-5 |  | 10/0,4 |  | АВбШв 4х120 - 131м | 0.131 | 2 | 1 | 1 | 1 | 1 | 1 | 1980-01-01 | 1 |  |  | Длина КЛ, км 2025-2029: 0.131; Длина КЛ, км 2027: 0.131
271 | 00002661 | КЛЭП-0,4кВ от ТП 317 до пр. Фрунзе 96 (Офисы) ВРУ-2 КЛ-№2 | бух. 4КЛЭП-0,4кв от ТП-317 до ВРУ ж/д по пр.Фрунзе-96 |  | {E0BAE905-B181-4F5D-8923-5593AEBA9C11} |  | ООО "Горсети" | ООО "Горсети" | 317 | п.6 | Гр.3 | ф.А-5 |  | 10/0,4 |  | ААБл 4х120 - 225м | 0.225 | 2 | 1 | 1 | 1 |  |  | 2007-10-23 | 1 |  |  | Длина КЛ, км 2025-2029: 0.225; Длина КЛ, км 2027: 0.225
272 | 00002661 | КЛЭП-0,4кВ от ТП 317 до пр. Фрунзе 96 (Офисы) ВРУ-2 КЛ-№1 | бух. 4КЛЭП-0,4кв от ТП-317 до ВРУ ж/д по пр.Фрунзе-96 |  | {B6EDF1BD-E7F8-4362-81F9-8F71E34A7218} |  | ООО "Горсети" | ООО "Горсети" | 317 | п.7 | Гр.4 | ф.А-5 |  | 10/0,4 |  | ААБ 4х150 - 7м ААБл 4х120 - 175м АВБбШв 4х150 - 43м | 0.225 | 3 | 1 | 1 | 1 |  |  | 2007-10-23 | 1 |  |  | Длина КЛ, км 2025-2029: 0.225; Длина КЛ, км 2028: 0.225
273 | 00002661 | КЛЭП-0,4кВ от ТП 317 до пр. Фрунзе 96 (9-эт.ж/д) ВРУ-1 КЛ-№1 | бух. 4КЛЭП-0,4кв от ТП-317 до ВРУ ж/д по пр.Фрунзе-96 |  | {76AF9C96-03EE-435D-8F6C-FAE2FEC806ED} |  | ООО "Горсети" | ООО "Горсети" | 317 | п.7 | Гр.1 | ф.А-5 |  | 10/0,4 |  | ААБл 4х120 - 225м | 0.225 | 2 | 1 | 1 | 1 |  |  | 2007-10-23 | 1 |  |  | Длина КЛ, км 2025-2029: 0.225; Длина КЛ, км 2028: 0.225
274 | 00002661 | КЛЭП-0,4кВ от ТП 317 до пр. Фрунзе 96 (10-эт.ж/д) ВРУ-1 КЛ-№2 | бух. 4КЛЭП-0,4кв от ТП-317 до ВРУ ж/д по пр.Фрунзе-96 |  | {A3A460C1-6DC1-42C6-B472-ED18D2580CE3} |  | ООО "Горсети" | ООО "Горсети" | 317 | п.6 | Гр.1 | ф.А-5 |  | 10/0,4 |  | ААБл 4х120 - 225м | 0.225 | 2 | 1 | 1 | 1 |  |  | 2007-10-23 | 1 |  |  | Длина КЛ, км 2025-2029: 0.225; Длина КЛ, км 2028: 0.225
275 | 00001719 | КЛЭП-0,4кВ от ТП 293 вывод на оп.1-1 ВЛ-1 (ул.Ключевская) |  |  | {552C258F-CFD5-4FDC-8952-1A5D4DFAC16B} |  | ООО "Горсети" | ООО "Горсети" | 293 | п.1 | Гр.3 | ф.О-14 |  | 10/0,4 |  | КГХЛ 3х35+1х16 - 3м | 0.003 | 0 | 1 | 1 | 1 |  |  | 2006-10-31 | 1 |  | 1 | Длина КЛ, км 2025-2029: 0.003; Длина КЛ, км 2029: 0.003
276 | 00003016 | КЛЭП-0,4кВ от ТП 284 до ул.79 Гв. Дивизии 24 (9 эт.ж/д) ВРУ-2 (под.3-5) КЛ-№2 | бух. 2КЛЭП-0,4кв от ТП-284 до ВРУ-1 ж/д по ул.79 Гвардейской Дивизии-24 |  | {B38DB386-FADD-4C2F-A36A-E9770CE3539E} |  | ООО "Горсети" | ООО "Горсети" | 284 | п.2 | Гр.2 | ф.К-5 |  | 10/0,4 |  | ААБл 4х185 - 285м | 0.285 | 2 | 1 | 1 | 1 |  |  | 2008-07-16 | 1 |  |  | Длина КЛ, км 2025-2029: 0.285; Длина КЛ, км 2028: 0.285
277 | 00003016 | КЛЭП-0,4кВ от ТП 284 до ул.79 Гв. Дивизии 24 (9 эт.ж/д) ВРУ-2 (под.3-5) КЛ-№1 | бух. 2КЛЭП-0,4кв от ТП-284 до ВРУ-1 ж/д по ул.79 Гвардейской Дивизии-24 |  | {7FDC068B-E027-4096-81DC-3BE32F31E2B0} |  | ООО "Горсети" | ООО "Горсети" | 284 | п.7 | Гр.2 | ф.К-5 |  | 10/0,4 |  | ААБл 4х185 - 285м | 0.285 | 2 | 1 | 1 | 1 |  |  | 2008-07-16 | 1 |  |  | Длина КЛ, км 2025-2029: 0.285; Длина КЛ, км 2028: 0.285
278 | 00003015 | КЛЭП-0,4кВ от ТП 272 до пер.Карский 70 (10 эт.ж/д) ВРУ (под.2) КЛ-№1, шлейф на ВРУ (под.1) | бух. КЛЭП-0,4кв от ТП-272 до ВРУ-1 ж/дома по пер.Карский-70 |  | {58BA8BD5-9F7B-42B7-BFFE-F5182C2B8B97} |  | ООО "Горсети" | ООО "Горсети" | 272 | п.5 | Гр.3 | ф.830 |  | 10/0,4 |  | ААБ 3х150 - 140м | 0.14 | 2 | 1 | 1 | 1 |  |  | 2008-07-16 | 1 | 1 |  | Длина КЛ, км 2025-2029: 0.14; Длина КЛ, км 2028: 0.14
279 | 00003014 | КЛЭП-0,4кВ от ТП 272 до пер.Карский 70 (10 эт.ж/д) ВРУ (под.1) КЛ-№2 | бух. КЛЭП-0,4кв от ТП-272 до ВРУ-2 ж/дома по пер.Карский-70 |  | {05CA650E-14C7-40DA-8BE9-5EDE8F92FB6A} |  | ООО "Горсети" | ООО "Горсети" | 272 | п.4 | Гр.3 | ф.830 |  | 10/0,4 |  | ААБ 3х150 - 125м | 0.125 | 0 | 1 | 1 | 1 |  |  | 2008-07-16 | 1 | 1 |  | Длина КЛ, км 2025-2029: 0.125; Длина КЛ, км 2028: 0.125
280 | 00003017 | КЛЭП-0,4кВ от ТП 268 до ул.79 Гвардейской Дивизии 24 (9 эт.ж/д) ВРУ-1 КЛ-№1 | бух. 2КЛЭП-0,4кв от ТП-268 до ВРУ-2 ж/д по ул.79 Гвардейской Дивизии-24 |  | {84F039CF-9FFD-41FB-BBE2-C40E61D360E0} |  | ООО "Горсети" | ООО "Горсети" | 268 | п.7 | Гр.3 | ф.К-5 |  | 10/0,4 |  | АВБбШв 4х185 - 175м | 0.17 | 2 | 1 | 1 | 1 |  |  | 2008-07-16 | 1 |  |  | Длина КЛ, км 2025-2029: 0.17; Длина КЛ, км 2028: 0.17
281 | 00003017 | КЛЭП-0,4кВ от ТП 268 до ул.79 Гвардейской Дивизии 24 (9 эт.ж/д) ВРУ-1 КЛ-№2 | бух. 2КЛЭП-0,4кв от ТП-284 до ВРУ-1 ж/д по ул.79 Гвардейской Дивизии-24 |  | {20434D9B-1DCC-43BB-9AE9-3B66E2D10012} |  | ООО "Горсети" | ООО "Горсети" | 268 | п.10 | Гр.4 | ф.К-5 |  | 10/0,4 |  | АВБбШв 4х185 - 6м АВБШв 4х185 - 169м | 0.175 | 2 | 1 | 1 | 1 |  |  | 2008-07-16 | 1 |  |  | Длина КЛ, км 2025-2029: 0.175; Длина КЛ, км 2028: 0.175
282 | 00003225 | КЛЭП-0,4кВ от ТП 268 до пр.Мира 13/3 (9 эт.ж/д) ВРУ-1 (под.2) КЛ-№2 | бух. 2КЛЭП-0,4кв от ТП-268 до ВРУ-2 (5подъезд) ж/д по пр.Мира-13/3 |  | {12AB754C-6E21-419C-BD88-F5E53E542B10} |  | ООО "Горсети" | ООО "Горсети" | 268 | п.10 | Гр.2 | ф.К-5 |  | 10/0,4 |  | АВБбШв 3х150+1х70 - 251м | 0.2506 | 2 | 1 | 1 | 1 |  |  | 2008-11-24 | 1 |  |  | Длина КЛ, км 2025-2029: 0.2506; Длина КЛ, км 2028: 0.2506
283 | 00003233 | КЛЭП-0,4кВ от ТП 268 до пр.Мира 13/3 (6 эт. ж/д) ВРУ-2 (под.4,5) КЛ-№2а (через ВРУ-1) | бух. 2КЛЭП-0,4кв от ТП-268 до ВРУ-1 (2подъезд) ж/д по пр.Мира-13/3 |  | {B26479D0-3B56-45F2-8679-9127588A909A} |  | ООО "Горсети" | ООО "Горсети" | 268 | п.8 | Гр.2 | ф.К-5 |  | 10/0,4 |  | АВБбШв 3х150+1х70 - 6м АВВБшв 3х150+1х70 - 164м | 0.17 | 2 | 1 | 1 | 1 |  |  | 2008-11-24 | 1 |  |  | Длина КЛ, км 2025-2029: 0.17; Длина КЛ, км 2028: 0.17
284 | 00003235 | КЛЭП-0,4кВ от ТП 268 до пр.Мира 13/3 (6 эт. ж/д) ВРУ-1 (под.1-3) КЛ-№1 | бух. 2КЛЭП-0,4кв от ТП-268 до ВРУ-1 (2подъезд) ж/д по пр.Мира-13/3 |  | {2630B761-44E8-49A7-8206-FB0426069AB6} |  | ООО "Горсети" | ООО "Горсети" | 268 | п.7 | Гр.2 | ф.К-5 |  | 10/0,4 |  | АВБбШв 3х150+1х50 - 13м АВБбШв 3х150+1х70 - 158м | 0.17 | 2 | 1 | 1 | 1 |  |  | 2008-11-24 | 1 |  |  | Длина КЛ, км 2025-2029: 0.17; Длина КЛ, км 2028: 0.17
285 | 00008890 | КЛЭП-0,4кВ от ТП 259 до ул.Л.Толстого 38в (11 эт.ж/д) ВРУ-2 (под.2-3) КЛ-№1а | бух. 2КЛЭП-0,4кв от ТП-259 до ВРУ-2 под.7 жилого дома по ул.Л.Толстого-38б |  | {E10E711F-3BD7-4FA4-98C8-415113181B64} |  | ООО "Горсети" | ООО "Горсети" | 259 | п.7 | Гр.2 | ф.Км-8 |  | 10/0,4 |  | АВБбШв 4х150 - 200м | 0.2 | 0 | 1 | 1 | 1 |  |  | 2007-07-31 | 1 |  |  | Длина КЛ, км 2025-2029: 0.2; Длина КЛ, км 2028: 0.2
286 | 00008890 | КЛЭП-0,4кВ от ТП 259 до ул.Л.Толстого 38в (11 эт. ж/д) ВРУ-2 (под.2-3) КЛ-№2б | бух. 2КЛЭП-0,4кв от ТП-259 до ВРУ-2 под.7 жилого дома по ул.Л.Толстого-38б |  | {A41427E3-BA05-4668-BC37-15E90E5F9FC7} |  | ООО "Горсети" | ООО "Горсети" | 259 | п.8 | Гр.2 | ф.Км-8 |  | 10/0,4 |  | АВБбШв 4х150 - 200м | 0.2 | 0 | 1 | 1 | 1 |  |  | 2007-07-31 | 1 |  |  | Длина КЛ, км 2025-2029: 0.2; Длина КЛ, км 2028: 0.2
287 | 00001378 | КЛЭП-0,4кВ от ТП 259 до ул.Л.Толстого 38б (14 эт.ж/д) ВРУ-2 (под.3) КЛ-№1 | бух. КЛЭП-0,4кв от ТП-259 до ВРУ ж/д-38/2 по ул.Толстог |  | {3C75B6E3-8B25-4BFA-A639-2CC6FC715B6B} |  | ООО "Горсети" | ООО "Горсети" | 259 | п.3 | Гр.3 | ф.Км-8 |  | 10/0,4 |  | АВБбШв 4х95 - 60м | 0.06 | 2 | 1 | 1 | 1 |  |  | 2005-09-01 | 1 |  |  | Длина КЛ, км 2025-2029: 0.06; Длина КЛ, км 2028: 0.06
288 | 00001377 | КЛЭП-0,4кВ от ТП 259 до ул.Л.Толстого 38б (14 эт.ж/д) ВРУ-1 (под.1,2) КЛ-№1 | бух. КЛЭП-0,4кв от ТП-259 до ВРУ ж/д-38/2 по ул.Толстог |  | {EC27A74D-45E8-4A15-9701-B7A962E733CB} |  | ООО "Горсети" | ООО "Горсети" | 259 | п.3 | Гр.1 | ф.Км-8 |  | 10/0,4 |  | АВБбШв 4х120 - 120м | 0.12 | 2 | 1 | 1 | 1 |  |  | 2005-09-01 | 1 |  |  | Длина КЛ, км 2025-2029: 0.12; Длина КЛ, км 2028: 0.12
289 | 00001378 | КЛЭП-0,4кВ от ТП 259 до ул.Л.Толстого 38б (14 эт. ж/д) ВРУ-2 (под.3) КЛ-№2 | бух. КЛЭП-0,4кв от ТП-259 до ВРУ ж/д-38/2 по ул.Толстог |  | {3B8D18E5-A581-41A2-8B2D-22A62742EAAE} |  | ООО "Горсети" | ООО "Горсети" | 259 | п.6 | Гр.1 | ф.Км-8 |  | 10/0,4 |  | АВБбШв 4х95 - 60м | 0.06 | 2 | 1 | 1 | 1 |  |  | 2005-09-01 | 1 |  |  | Длина КЛ, км 2025-2029: 0.06; Длина КЛ, км 2028: 0.06
290 | 00008889 | КЛЭП-0,4кВ от ТП 259 до ул.Л. Толстого 38в (11 эт.ж/д) ВРУ-1 (под.1) КЛ-№2 | бух. 2КЛЭП-0,4кв от ТП-259 до ВРУ-1 под.6 жилого дома по ул.Л.Толстого-38б |  | {F203D605-DE4B-4085-8ACA-BD5D26923C95} |  | ООО "Горсети" | ООО "Горсети" | 259 | п.8 | Гр.4 | ф.Км-8 |  | 10/0,4 |  | АВБбШв 4х120 - 180м | 0.18 | 0 | 1 | 1 | 1 |  |  | 2007-07-31 | 1 |  |  | Длина КЛ, км 2025-2029: 0.18; Длина КЛ, км 2028: 0.18
291 | 00008889 | КЛЭП-0,4кВ от ТП 259 до ул.Л. Толстого 38в (11 эт.ж/д) ВРУ-1 (под.1) КЛ-№1 | бух. 2КЛЭП-0,4кв от ТП-259 до ВРУ-1 под.6 жилого дома по ул.Л.Толстого-38б |  | {623FA37E-AD20-4C52-9A5B-4A9321242A4F} |  | ООО "Горсети" | ООО "Горсети" | 259 | п.7 | Гр.1 | ф.Км-8 |  | 10/0,4 |  | АВБбШв 4х120 - 180м | 0.18 | 0 | 1 | 1 | 1 |  |  | 2007-07-31 | 1 |  |  | Длина КЛ, км 2025-2029: 0.18; Длина КЛ, км 2028: 0.18
292 | 00001949 | КЛЭП-0,4кВ от ТП 259 до ул. Л.Толстого 38б (14 эт. ж/д) ВРУ-3 (под.4-5) КЛ-№2 | бух. 2КЛЭП-0,4кв от ТП-259 до ВРУ под.4,5 жилого дома по ул.Л.Толстого-38б |  | {7BE85CAE-1C0A-463D-BAB3-54D507582737} |  | ООО "Горсети" | ООО "Горсети" | 259 | п.4 | Гр.1 | ф.Км-8 |  | 10/0,4 |  | АВБбШв 4х150 - 50м | 0.05 | 0 | 1 | 1 | 1 |  |  | 2007-07-31 | 1 |  |  | Длина КЛ, км 2025-2029: 0.05; Длина КЛ, км 2028: 0.05
293 | 00001377 | КЛЭП-0,4кВ от ТП 259 до ул. Л.Толстого 38б (14 эт. ж/д) ВРУ-1 (под.1-2) КЛ-№2 | бух. КЛЭП-0,4кв от ТП-259 до ВРУ ж/д-38/2 по ул.Толстог |  | {D2519B51-644D-42CB-A2CF-20353EB2F408} |  | ООО "Горсети" | ООО "Горсети" | 259 | п.6 | Гр.3 | ф.Км-8 |  | 10/0,4 |  | АВБбШв 4х120 - 120м | 0.12 | 2 | 1 | 1 | 1 |  |  | 2005-09-01 | 1 |  |  | Длина КЛ, км 2025-2029: 0.12; Длина КЛ, км 2028: 0.12
294 | 00001717 | КЛЭП-0,4кВ от ТП 237А вывод на оп.1-1 ВЛ-1 (ул. 3-я Степная 13-33/2,12-18; ул.4-я Степная 11-13,14-18) | бух. ВЛЭП-0,4 кВ от ТП 237А ВЛ-1, ВЛ-2, ВЛ-3, ВЛ-4 |  | {F8952D2B-4BB1-4BF2-817C-9D7F8D686F96} |  | ООО "Горсети" | ООО "Горсети" | 237А | Сборка | Гр.1 | ф.Ск-9 |  | 10/0,4 |  | АВБбШв 4х185 - 36м | 0.036 | 2 | 1 | 1 | 1 |  |  | 2006-10-31 | 1 |  |  | Длина КЛ, км 2025-2029: 0.036; Длина КЛ, км 2028: 0.036
295 | 00001717 | КЛЭП-0,4кВ от ТП 237А вывод на В/В оп.13 ВЛ-2 (ул. 2-я Степная 31/1,35,37) | бух. ВЛЭП-0,4 кВ от ТП 237А ВЛ-1, ВЛ-2, ВЛ-3, ВЛ-4 |  | {6CC5A7BD-074B-4F8C-8D72-37AB369DAC2A} |  | ООО "Горсети" | ООО "Горсети" | 237А | Сборка | Гр.2 | ф.Ск-9 |  | 10/0,4 |  | АВБбШв 4х185 - 36м | 0.036 | 2 | 1 | 1 | 1 |  |  | 2006-10-31 | 1 |  |  | Длина КЛ, км 2025-2029: 0.036; Длина КЛ, км 2028: 0.036
296 | 00001717 | КЛЭП-0,4кВ от ТП 237А вывод на В/В оп.1 ВЛ-4 (ул. 2-я Степная 17-27) | бух. ВЛЭП-0,4 кВ от ТП 237А ВЛ-1, ВЛ-2, ВЛ-3, ВЛ-4 |  | {243917EF-9273-4C54-B6EE-6D821CEE78BE} |  | ООО "Горсети" | ООО "Горсети" | 237А | Сборка | Гр.3 | ф.Ск-9 |  | 10/0,4 |  | АВБбШв 4х185 - 19м | 0.019 | 2 | 1 | 1 | 1 |  |  | 2006-10-31 | 1 |  |  | Длина КЛ, км 2025-2029: 0.019; Длина КЛ, км 2028: 0.019
297 | 00001717 | КЛЭП-0,4кВ от ТП 237А вывод на В/В оп.1 ВЛ-3 (ул. 3-я Степная 20-28; ул.2-я Степная 24-28) | бух. ВЛЭП-0,4 кВ от ТП 237А ВЛ-1, ВЛ-2, ВЛ-3, ВЛ-4 |  | {1599E2B0-F5B6-4BF9-8CD0-068A8FFFDECB} |  | ООО "Горсети" | ООО "Горсети" | 237А | Сборка | Гр.4 | ф.Ск-9 |  | 10/0,4 |  | АВБбШв 4х185 - 19м | 0.019 | 2 | 1 | 1 | 1 |  |  | 2006-10-31 | 1 |  |  | Длина КЛ, км 2025-2029: 0.019; Длина КЛ, км 2028: 0.019
298 | 00000861 | КЛЭП-0,4кВ от ТП 237 вывод на В/В оп.1 ВЛ-1 (ул. 1-я Степная, ул. Степная 52, 57-63е) | бух. ВЛЭП-0,4кв от ТП-237 |  | {316F8A62-203A-4D54-81E6-8D568A976243} |  | ООО "Горсети" | ООО "Горсети" | 237 | Сборка | Гр.1 | ф.Ск-9 |  | 10/0,4 |  | АВВГ 4х240 - 22м | 0.022 | 2 | 1 | 1 | 1 |  |  | 2004-08-04 | 1 |  |  | Длина КЛ, км 2025-2029: 0.022; Длина КЛ, км 2028: 0.022
299 | 00009918 | КЛЭП-0,4кВ от ТП 231 до ШРС ул.Континентальная 13 (Склад) | КЛЭП-0,4 кВ от ТП 231 до нежилого дома ул. Континентальная, 13 |  | {E9AC6473-637A-440D-A67C-A62E678C6100} |  | ООО "Горсети" | ООО "Горсети" | 231 | п.1 | Гр.5 | ф.Ск-5 |  | 10/0,4 |  | АВБбШв 4х150 - 30м | 0.03 | 2 | 1 | 1 | 1 | 1 | 1 | 1986-09-01 | 1 |  |  | Длина КЛ, км 2025-2029: 0.03; Длина КЛ, км 2028: 0.03
300 | 00000883 | КЛЭП-0,4кВ от ТП 224 до ул.Беринга 4/1 (6 эт. ж/д) ВРУ-1 КЛ-№2 |  |  | {93064ED2-18A0-4B47-8544-37D49495460A} |  | ООО "Горсети" | ООО "Горсети" | 224 | п.6 | Гр.2 | ф.М-15 |  | 10/0,4 |  | ААШв 3х95+1х70 - 220м | 0.22 | 0 | 1 | 1 | 1 | 1 | 1 | 1972-12-22 | 1 |  |  | Длина КЛ, км 2025-2029: 0.22; Длина КЛ, км 2028: 0.22
301 | 00000883 | КЛЭП-0,4кВ от ТП 224 до ул.Беринга 4/1 (6 эт. ж/д) ВРУ-1 КЛ-№1 |  |  | {5F44D53B-78B5-41A5-A77C-FD925684D4EA} |  | ООО "Горсети" | ООО "Горсети" | 224 | п.7 | Гр.1 | ф.М-15 |  | 10/0,4 |  | ААШв 3х95 - 220м | 0.22 | 0 | 1 | 1 | 1 | 1 | 1 | 1972-12-22 | 1 | 1 |  | Длина КЛ, км 2025-2029: 0.22; Длина КЛ, км 2028: 0.22
302 | 00009890 | КЛЭП-0,4кВ от ТП 182 до ул.Иркутский тр. 170 ("Абрикос") ВРУ-3 КЛ-№2 |  |  | {7867B41D-49BB-4DA4-8D64-108CCA8225BE} |  | ООО "Горсети" | ООО "Горсети" | 182 | п.6 | Гр.2 | ф.З-07 |  | 10/0,4 |  | АВБбШв 4х70 - 147м | 0.1468 | 2 | 1 | 1 | 1 | 1 | 1 | 1963-01-01 | 1 |  |  | Длина КЛ, км 2025-2029: 0.1468; Длина КЛ, км 2028: 0.1468
303 | 00009890 | КЛЭП-0,4кВ от ТП 182 до ул.Иркутский тр. 170 ("Абрикос") ВРУ-3 КЛ-№1 |  |  | {E3411C4B-1A80-49BA-8344-89961F3E39A6} |  | ООО "Горсети" | ООО "Горсети" | 182 | п.5 | Гр.2 | ф.З-07 |  | 10/0,4 |  | АВБбШв 4х70 - 152м | 0.152 | 2 | 1 | 1 | 1 | 1 | 1 | 1963-01-01 | 1 |  |  | Длина КЛ, км 2025-2029: 0.152; Длина КЛ, км 2028: 0.152
304 | 00009906 | КЛЭП-0,4кВ от ТП 176 до ул.Б. Куна 26/1 (маг. "Абрикос") ВРУ-2 |  |  | {232F56D1-90FE-438B-9288-A157AA0C28C5} |  | ООО "Горсети" | ООО "Горсети" | 176 | п.7 | Гр.2 | ф.М-6 |  | 10/0,4 |  | АВБбШв 4х185 - 87м | 0.087 | 2 | 1 | 1 | 1 | 1 | 1 | 1973-12-01 | 1 |  |  | Длина КЛ, км 2025-2029: 0.087; Длина КЛ, км 2028: 0.087
305 | 00000949 | КЛЭП-0,4кВ от ТП 176 до ул. Б.Куна 22 (Горсвет ПП Бела Куна 2) КЛ-№2а |  |  | {8D326B27-AE5A-4D51-9E65-E92A3FFEB15D} |  | ООО "Горсети" | ООО "Горсети" | 176 | п.4 | Гр.1 | ф.М-6 |  | 10/0,4 |  | АВВБ 3х35+1х16 - 50м | 0.05 | 0 | 1 | 1 | 1 | 1 | 1 | 1973-12-01 | 1 |  |  | Длина КЛ, км 2025-2029: 0.05; Длина КЛ, км 2028: 0.05
306 | 00001447 | КЛЭП-0,4кВ от ТП 173 вывод на оп.1-1 ВЛ-1 (ул. Некрасова, ул.Маяковского) |  |  | {952204EA-365C-470B-819F-3E46F0931D5A} |  | ООО "Горсети" | ООО "Горсети" | 173 | п.3 | Гр.2 | ф.Км-8 |  | 10/0,4 |  | АВВГ 4х150 - 70м | 0.07 | 0 | 1 | 1 | 1 |  |  | 2006-11-28 | 1 |  |  | Длина КЛ, км 2025-2029: 0.07; Длина КЛ, км 2028: 0.07
307 | 00002693 | КЛЭП-0,4кВ от РП "Учебный" до ул.Советская 98 (10 эт.ж/д) ВРУ-2 КЛ-№1 | бух. 2КЛЭП-0,4кв от РП"Учебный" до ВРУ-2 ж/д по ул.Советская-98 |  | {CDEABA0C-7192-4E4A-A690-7E8B769F5FCD} |  | ООО "Горсети" | ООО "Горсети" | РП "Учебный" | п.13 | Гр.2 |  |  | 6/0,4 |  | АВБбШв 4х150 - 98м | 0.098 | 0 | 1 | 1 | 1 |  |  | 2007-11-28 | 1 |  |  | Длина КЛ, км 2025-2029: 0.098; Длина КЛ, км 2028: 0.098
308 | 00002692 | КЛЭП-0,4кВ от РП "Учебный" до ул. Советская 98 (10 эт.ж/д) ВРУ-1 КЛ-№1 | бух. 2КЛЭП-0,4кв от РП"Учебный" до ВРУ-1 ж/д по ул.Советская-98 |  | {D5341D06-7AD9-4C0F-B47E-2DEEE4071768} |  | ООО "Горсети" | ООО "Горсети" | РП "Учебный" | п.13 | Гр.4 |  |  | 6/0,4 |  | АВБбШв 4х150 - 98м | 0.098 | 0 | 1 | 1 | 1 |  |  | 2007-11-28 | 1 |  |  | Длина КЛ, км 2025-2029: 0.098; Длина КЛ, км 2028: 0.098
309 | 00006504 | КЛЭП-0,4кВ от РП "Нахимовский" до ул.Елизаровых, 46/1 КЛ-№2 (9-эт.ж.д.) | бух.2 КЛЭП-0,4 кВ от РП "Нахимовский" до ВРУ ж.д. ул. Елизаровых, 46/1 |  | {52E89218-7F3F-49CE-A959-B4FD9ADE08E1} |  | ООО "Горсети" | ООО "Горсети" | РП "Нахимовский" | Архив |  |  |  | 10/0,4 |  | КГХЛ 3х50+1х16 - 120м | 0.12 | 2 | 1 | 1 | 1 |  |  | 2012-07-31 |  |  | 1 | Длина КЛ, км 2025-2029: 0.12; Длина КЛ, км 2028: 0.12
310 | 00006504 | КЛЭП-0,4кВ от РП "Нахимовский" до ул.Елизаровых 46/1 (9-эт.ж/д) | бух. 2КЛЭП-0,4 кВ от РП Нахимовский до ВРУ ж/д ул. Елизаровых, 46/1 |  | {1511E9A3-421C-4F6A-89B3-BD2B75E7D6AE} |  | ООО "Горсети" | ООО "Горсети" | РП "Нахимовский" | п.2 | Гр.4 |  |  | 10/0,4 |  | КГХЛ 3х50+1х16 - 120м | 0.12 | 2 | 1 | 1 | 1 |  |  | 2012-07-31 |  |  | 1 | Длина КЛ, км 2025-2029: 0.12; Длина КЛ, км 2028: 0.12
311 | 00003232 | КЛЭП-0,4кВ от РП "Восточный" до ул.И.Черных 20 (9 эт.ж/д) КЛ-№1 | бух. 2КЛЭП-0,4кв от РП "Восточный" до ВРУ ж/д ул.И.Черных-20 |  | {753A962D-2A39-429C-891C-BFA026DD1749} |  | ООО "Горсети" | ООО "Горсети" | РП "Восточный" | п.7 | Гр.4 |  |  | 10/0,4 |  | АВБШвнг-LS 4x150 - 68м | 0.068 | 2 | 1 | 1 | 1 |  |  | 2008-10-22 | 1 |  |  | Длина КЛ, км 2025-2029: 0.068; Длина КЛ, км 2028: 0.068
312 | 00003318 | КЛЭП-0,4кВ от РП "Восточный" до ул.И.Черных 18 (10 эт.ж/д) ВРУ-1 КЛ-№2 | бух. 2КЛЭП-0,4кв от РП "Восточный" до ВРУ-1 подъезд 2 ж/дома по ул.И.Черных-18 |  | {D0CB52BD-AC83-4637-A776-9ED4AF8826D0} |  | ООО "Горсети" | ООО "Горсети" | РП "Восточный" | п.6 | Гр.1 |  |  | 10/0,4 |  | ААБ 3х120 - 75м | 0.075 | 0 | 1 | 1 | 1 |  |  | 2009-03-05 |  | 1 |  | Длина КЛ, км 2025-2029: 0.075; Длина КЛ, км 2028: 0.075
313 | 00003232 | КЛЭП-0,4кВ от РП "Восточный" до ул. И.Черных 20 (9 эт.ж/д) КЛ-№2 | бух. 2КЛЭП-0,4кв от РП "Восточный" до ВРУ ж/д ул.И.Черных-20 |  | {C3AD4B43-C08F-40C5-9BBB-B7A54E938605} |  | ООО "Горсети" | ООО "Горсети" | РП "Восточный" | п.4 | Гр.2 |  |  | 10/0,4 |  | АВБШвнг-LS 4x150 - 68м | 0.068 | 2 | 1 | 1 | 1 |  |  | 2008-10-22 | 1 |  |  | Длина КЛ, км 2025-2029: 0.068; Длина КЛ, км 2028: 0.068
314 | 00010004 | КЛЭП-0,4кВ от РП "Алтайский" до ул.Киевская 13 ("Абрикос") ВРУ-2 | бух. |  | {0CACCA61-6F6D-492A-A39B-4601E17885F2} |  | ООО "Горсети" | ООО "Горсети" | РП "Алтайский" | п.3 | Гр.3 |  |  | 10/0,4 |  | АВБбШв 4х120 - 94м | 0.094 | 2 | 1 | 1 | 1 | 1 | 1 | 1985-12-01 | 1 |  |  | Длина КЛ, км 2025-2029: 0.094; Длина КЛ, км 2028: 0.094
315 | 00010451 | КЛЭП-0,4кВ от здания ДЮСШ №16 по ул.Нахимова, 1Г до неж. здания по ул.Нахимова, 1/3 (ТП 671-94) |  |  | {E36614FC-BD97-4F7A-9445-5CE7273A43FA} |  | ООО "Горсети" | ООО "Горсети" | 671-94 | п.7 | Гр.3 | ф.509 |  | 6/0,4 |  | АВБбШв 4х70 - 238м АВБШвнг-LS 4x70 - 42м | 0.28 | 4 | 1 | 1 | 1 | 1 | 1 | 1984-10-30 | 1 |  |  | Длина КЛ, км 2025-2029: 0.28; Длина КЛ, км 2028: 0.28
316 | 00001956 | КЛЭП-0,4кВ от ВРУ-1 до ВРУ-2 ж/д ул.Богдана Хмельницкого,43 (перемычка, от ТП-451) | бух. 2КЛЭП-0,4кв от ТП-451 до ВРУ-1 ж/дома по ул.Б.Хмельницкого-43 |  | {EF153CDC-F5E7-46A2-8C32-0AA3FEFE3C7A} |  | ООО "Горсети" | ООО "Горсети" | 451 | п.8 | Гр.4 | ф.Ст-8 |  | 10/0,4 |  | ААШв 3х240 - 40м | 0.04 | 2 | 1 | 1 | 1 |  |  | 2007-08-02 | 1 | 1 |  | Длина КЛ, км 2025-2029: 0.04; Длина КЛ, км 2028: 0.04
317 | 00001949 | КЛЭП-0,4кВ кВ от ТП 259 до ул. Л.Толстого 38б (14 эт.ж/д) ВРУ-3 (под.4-5) КЛ-№1 | бух. 2КЛЭП-0,4кв от ТП-259 до ВРУ под.4,5 жилого дома по ул.Л.Толстого-38б |  | {0B2BF322-615D-4CC7-8A85-DE0D864B0818} |  | ООО "Горсети" | ООО "Горсети" | 259 | п.1 | Гр.3 | ф.Км-8 |  | 10/0,4 |  | АВБбШв 4х150 - 50м | 0.05 | 0 | 1 | 1 | 1 |  |  | 2007-07-31 | 1 |  |  | Длина КЛ, км 2025-2029: 0.05; Длина КЛ, км 2028: 0.05
318 | 00003244 | КЛЭП-0,4кВ №2 от ТП-268 до пр.Мира,13/3 п.5 ВРУ-2 (9 эт.ж/д) | бух. 2КЛЭП-0,4кв от ТП-268 до ВРУ-2 (5подъезд) ж/д по пр.Мира-13/3 |  | {29353773-EC05-4895-9AAE-5ED55319AEDE} |  | ООО "Горсети" | ООО "Горсети" | [7 empty] | АВБбШв 3х185+1х95 - 250м | 0.25 | 3 | 1 | 1 | 1 |  |  | 2008-11-24 | 1 |  |  | Длина КЛ, км 2025-2029: 0.25; Длина КЛ, км 2028: 0.25
319 | 00002893 | КЛЭП-0,4кВ №2 от ТП 671-72 до ул.19 Гв. дивизии 7 (ж/д) ВРУ-1 КЛ-№2 | бух. 2КЛЭП-0,4кв от ТП-971/72 до ВРУ-1 ж/дома по ул. 79 Гв.Дивизии, 7 |  | {11F1CA26-9EDD-4446-922F-BF59DB3D9541} |  | ООО "Горсети" | ООО "Горсети" | 671-72 | п.2 | Гр.3 | ф.ТЗ-17 |  | 6/0,4 |  | ААБ 4х95 - 70м | 0.07 | 2 | 1 | 1 | 1 |  |  | 2008-06-02 | 1 |  |  | Длина КЛ, км 2025-2029: 0.07; Длина КЛ, км 2028: 0.07
320 | 00002893 | КЛЭП-0,4кВ №1 от ТП 671-72 до ул.19 Гв. дивизии 7 (ж/д) ВРУ-1 КЛ-№1 | бух. 2КЛЭП-0,4кв от ТП-971/72 до ВРУ-1 ж/дома по ул. 79 Гв.Дивизии, 7 |  | {BE71E1E7-0710-4FC6-8A93-4078C1339095} |  | ООО "Горсети" | ООО "Горсети" | 671-72 | п.5 | Гр.4 | ф.ТЗ-17 |  | 6/0,4 |  | ААБ 4х95 - 70м | 0.07 | 2 | 1 | 1 | 1 |  |  | 2008-06-02 | 1 |  |  | Длина КЛ, км 2025-2029: 0.07; Длина КЛ, км 2028: 0.07
321 | 00000874 | КЛЭП-0,4кВ №1 от ВРУ ж/д Ачинская,17 до ВРУ ж/д Ачинская,15 Б |  |  | {78F06072-C5A5-4C81-A50C-A980242A39A7} |  | ООО "Горсети" | ООО "Горсети" | 611-19 | п.1 | Гр.1 | ф.403 |  | 6/0,4 |  | АВБбШв 4х150 - 40м | 0.04 | 2 | 1 | 1 | 1 |  |  | 2004-08-04 | 1 |  |  | Длина КЛ, км 2025-2029: 0.04; Длина КЛ, км 2028: 0.04
322 | 00003472 | КЛЭП-0,4кВ от ТП-526 до ул.С.Лазо 27/1 (ж/д) ВРУ-2 (под.4,5) КЛ-№1 | бух. 2КЛЭП-0,4кв от ТП-526 до ВРУ-1 ж/дома по ул.С.Лазо-27/1 подъезды 4, 5 |  | {AA95A5A2-5EB9-4DA3-BC90-0C4A0071CBA4} |  | ООО "Горсети" | ООО "Горсети" | 526 | п.7 | Гр.2 | Ф.Ч-10 |  | 10/0,4 |  | ААБ 4х150 - 170м | 0.17 | 0 | 1 | 1 | 1 |  |  | 2007-06-22 | 1 |  |  | Длина КЛ, км 2025-2029: 0.17; Длина КЛ, км 2028: 0.17
323 | 00003022 | КЛЭП-0,4кВ от ТП-526 до ул.И.Черных 54 (ж/д) КЛ-№2 | бух. 2КЛЭП-0,4кв от ТП-526 до ВРУ ж/дома по ул.И.Черных-54 |  | {41AFFC08-7D45-4909-BA33-C9746BBF0937} |  | ООО "Горсети" | ООО "Горсети" | 526 | п.8 | Гр.1 | Ф.Ч-10 |  | 10/0,4 |  | АВБбШв 4х70 - 170м | 0.17 | 2 | 1 | 1 | 1 |  |  | 2008-07-23 | 1 |  |  | Длина КЛ, км 2025-2029: 0.17; Длина КЛ, км 2028: 0.17
324 | 00002894 | КЛЭП-0,4кВ от ТП 671-72 до ул.19 Гв. дивизии 7 (ж/д) ВРУ-2 КЛ-№1 | бух. 2КЛЭП-0,4кв от ТП-971/72 до ВРУ-2 ж/дома по ул. 79 Гв.Дивизии, 7 |  | {7284B5C8-6D83-48A5-B2E8-98DE0BDF1C55} |  | ООО "Горсети" | ООО "Горсети" | 671-72 | п.5 | Гр.2 | ф.ТЗ-17 |  | 6/0,4 |  | ААБ 4х95 - 100м | 0.1 | 2 | 1 | 1 | 1 |  |  | 2008-06-02 | 1 |  |  | Длина КЛ, км 2025-2029: 0.1; Длина КЛ, км 2028: 0.1
325 | 00008457 | КЛЭП-0,4кВ от ТП 605-29 до ул.Вершинина 6 (7 эт.ж/д) КЛ-№1 |  |  | {47EBE7F0-B1B6-44A1-95EB-24AE168CBDEA} |  | ООО "Горсети" | ООО "Горсети" | 605-29 | п.7 | Гр.2 | ф.224 |  | 6/0,4 |  | АВБбШв 4х185 - 162м | 0.162 | 0 | 1 | 1 | 1 |  |  | 2008-02-29 | 1 |  |  | Длина КЛ, км 2025-2029: 0.162; Длина КЛ, км 2028: 0.162
326 | 00010045 | КЛЭП-0,4кВ от ТП 604-95 до ул.Красноармейская 114 (торг. центр) Ввод-2 КЛ-№2а |  |  | {64DF34BA-01D6-452E-83FA-ACB5CB61D76E} |  | ООО "Горсети" | ООО "Горсети" | 604-95 | п.2 | Гр.4 | ф.Ю-2 |  | 6/0,4 |  | ААБ 3х120 - 50м | 0.05 | 2 | 1 | 1 | 1 |  |  | 2019-09-01 |  | 1 |  | Длина КЛ, км 2025-2029: 0.05; Длина КЛ, км 2028: 0.05
327 | 00002693 | КЛЭП-0,4кВ от РП "Учебный" до ул.Советская 98 (10 эт.ж/д) ВРУ-2 КЛ-№2 | бух. 2КЛЭП-0,4кв от РП"Учебный" до ВРУ-2 ж/д по ул.Советская-98 |  | {54DAADBB-0C34-43C6-A6D1-D36BFACD2AF4} |  | ООО "Горсети" | ООО "Горсети" | РП "Учебный" | п.8 | Гр.2 |  |  | 6/0,4 |  | АВБбШв 4х120 - 130м | 0.13 | 0 | 1 | 1 | 1 |  |  | 2007-11-28 | 1 |  |  | Длина КЛ, км 2025-2029: 0.13; Длина КЛ, км 2028: 0.13
328 | 00002692 | КЛЭП-0,4кВ от РП "Учебный" до ул.Советская 98 (10 эт.ж/д) ВРУ-1 КЛ-№2 | бух. 2КЛЭП-0,4кв от РП"Учебный" до ВРУ-1 ж/д по ул.Советская-98 |  | {E9269EFB-E86C-4084-BC6E-9E178EB1E43F} |  | ООО "Горсети" | ООО "Горсети" | РП "Учебный" | п.8 | Гр.4 |  |  | 6/0,4 |  | АВБбШв 4х120 - 130м | 0.13 | 0 | 1 | 1 | 1 |  |  | 2007-11-28 | 1 |  |  | Длина КЛ, км 2025-2029: 0.13; Длина КЛ, км 2028: 0.13
329 | 00005649 | КЛЭП-0,4 кВ ТП-192 от ж/д по ул.Беринга 1/4 до ж/д по ул.Беринга 1/2 | бух. КЛ-0,4кВ от ВРУ жилого дома ул.Беринга, 1/2 до ВРУ жилого дома ул.Беринга, 1/4 |  | {4DE05651-8173-4DEF-9E02-4FFC9FAAE560} |  | ООО "Горсети" | ООО "Горсети" | 192 | п.3 | Гр.2 | ф.М-13 |  | 10/0,4 |  | ААШв 3х95 - 60м | 0.06 | 2 | 1 | 1 | 1 |  |  | 2011-09-16 |  | 1 |  | Длина КЛ, км 2025-2029: 0.06; Длина КЛ, км 2028: 0.06
330 | 00005647 | КЛЭП-0,4 кВ ТП-192 от ж/д по ул. Беринга 1/3 до ж/д по ул. Беринга 1/1 | бух. КЛ-0,4кВ от ВРУ жилого дома ул.Беринга, 1/1 до ВРУ жилого дома ул.Беринга, 1/3 |  | {C078BEB4-F38D-4B80-9E5D-BA6BE2331F03} |  | ООО "Горсети" | ООО "Горсети" | 192 | п.3 | Гр.4 | ф.М-13 |  | 10/0,4 |  | ААШв 3х95 - 130м | 0.13 | 2 | 1 | 1 | 1 |  |  | 2011-09-16 |  | 1 |  | Длина КЛ, км 2025-2029: 0.13; Длина КЛ, км 2028: 0.13
331 | 00001072 | КЛЭП-0,4 кВ от ТП-91 вывод на оп. 2-1 ВЛ-4 (ул.Тихая, ул.Рабочая) | КЛЭП 0.4 кВ от ТП 91 на ВЛЭП-0,4кВ. (гр. ул.Тихая,Рабочая). |  | {73BED40B-9640-481C-B78A-05D751C51384} |  | ООО "Горсети" | ООО "Горсети" | 91 | п.4 | Гр.4 | ф.Ск-9 |  | 10/0,4 |  | АВВГ 4х120 - 20м | 0.02 | 0 | 1 | 1 | 1 |  |  | 2005-01-04 | 1 |  |  | Длина КЛ, км 2025-2029: 0.02; Длина КЛ, км 2028: 0.02
332 | 00002665 | КЛЭП-0,4 кВ от ТП-605-27 до ул.Вершинина 7 (4 эт.ж/д) КЛ-№1 | бух. 2КЛЭП-0,4кв от ТП-605/27 до ВРУ ж/дома по ул.Вершинина-7 |  | {62778A8F-B10E-4A33-99C8-97FB3EFD8A8F} |  | ООО "Горсети" | ООО "Горсети" | 605-27 | п.7 | Гр.2 | ф.224 |  | 6/0,4 |  | АВВБШв 4х120 - 93м | 0.0926 | 3 | 1 | 1 | 1 |  |  | 2007-10-25 | 1 |  |  | Длина КЛ, км 2025-2029: 0.0926; Длина КЛ, км 2028: 0.0926
333 | 00011621 | КЛЭП-0,4 кВ от ТП-6 до пр.Кирова 64 ("Живая аптека" в ж/д) |  |  | {E4BDE157-189C-4E8E-BEF4-9A2EE7038088} |  | ООО "Горсети" | ООО "Горсети" | 6 | п.2 | Гр.2 | ф.Н-5 |  | 10/0,4 |  | АВВбШв 3х150+1х25 - 100м | 0.1 | 0 | 1 | 1 | 1 |  |  | 2000-01-01 | 1 |  |  | Длина КЛ, км 2025-2029: 0.1; Длина КЛ, км 2028: 0.1
334 | 00001445 | КЛЭП-0,4 кВ от ТП-423 до ул.Мокрушина13 (ВНС) КЛ-№2 | бух. 2КЛЭП-0,4кв от ТП-423 до ВРУ ВНС ж/д по Мокруш.-13 |  | {A6211D84-715A-444C-BCA9-F4EB59C1D7BC} |  | ООО "Горсети" | ООО "Горсети" | 423 | п.8 | Гр.3 | ф.О-37 |  | 10/0,4 |  | АВБбШв 4х25 - 125м | 0.125 | 2 | 1 | 1 | 1 |  |  | 2005-11-10 | 1 |  |  | Длина КЛ, км 2025-2029: 0.125; Длина КЛ, км 2028: 0.125
335 | 00001445 | КЛЭП-0,4 кВ от ТП-423 до ул.Мокрушина 13 (ВНС) КЛ-№1 | бух. 2КЛЭП-0,4кв от ТП-423 до ВРУ ВНС ж/д по Мокруш.-13 |  | {C4D1CD6C-E316-44E1-8C6F-DAABAC09F4E3} |  | ООО "Горсети" | ООО "Горсети" | 423 | п.1 | Гр.2 | ф.О-37 |  | 10/0,4 |  | АВБбШв 4х25 - 125м | 0.125 | 3 | 1 | 1 | 1 |  |  | 2005-11-10 | 1 |  |  | Длина КЛ, км 2025-2029: 0.125; Длина КЛ, км 2028: 0.125
336 | 00001444 | КЛЭП-0,4 кВ от ТП-423 до ул.Мокрушина 13 (10 эт.ж/д) ВРУ-3 (под.4) КЛ-№2 | бух. 2КЛЭП-0,4кв от ТП-423 до ВРУ-3 ж/д по Мокрушина-13 |  | {487F50D5-148D-401F-939B-4A42D7891233} |  | ООО "Горсети" | ООО "Горсети" | 423 | п.8 | Гр.2 | ф.О-37 |  | 10/0,4 |  | АВБбШв 4х120 - 100м | 0.1 | 2 | 1 | 1 | 1 |  |  | 2005-11-10 | 1 |  |  | Длина КЛ, км 2025-2029: 0.1; Длина КЛ, км 2028: 0.1
337 | 00001444 | КЛЭП-0,4 кВ от ТП-423 до ул.Мокрушина 13 (10 эт.ж/д) ВРУ-3 (под.4) КЛ-№1 | бух. 2КЛЭП-0,4кв от ТП-423 до ВРУ-3 ж/д по Мокрушина-13 |  | {430B5161-8F24-4043-BA98-FEFEF4010A2F} |  | ООО "Горсети" | ООО "Горсети" | 423 | п.5 | Гр.2 | ф.О-37 |  | 10/0,4 |  | АВБбШв 4х120 - 100м | 0.1 | 2 | 1 | 1 | 1 |  |  | 2005-11-10 | 1 |  |  | Длина КЛ, км 2025-2029: 0.1; Длина КЛ, км 2028: 0.1
338 | 00001443 | КЛЭП-0,4 кВ от ТП-423 до ул.Мокрушина 13 (10 эт.ж/д) ВРУ-2 (под.3) КЛ-№2 | бух. 2КЛЭП-0,4кв от ТП-423 до ВРУ-2 ж/д по Мокрушина-13 |  | {21144D4E-90B0-40C1-8D86-6BC3D74D7A92} |  | ООО "Горсети" | ООО "Горсети" | 423 | п.8 | Гр.4 | ф.О-37 |  | 10/0,4 |  | АВБбШв 4х95 - 85м | 0.085 | 2 | 1 | 1 | 1 |  |  | 2005-11-10 | 1 |  |  | Длина КЛ, км 2025-2029: 0.085; Длина КЛ, км 2028: 0.085
339 | 00001443 | КЛЭП-0,4 кВ от ТП-423 до ул.Мокрушина 13 (10 эт.ж/д) ВРУ-2 (под.3) КЛ-№1 | бух. 2КЛЭП-0,4кв от ТП-423 до ВРУ-2 ж/д по Мокрушина-13 |  | {E9A37969-6546-4081-9568-A98B72350DA1} |  | ООО "Горсети" | ООО "Горсети" | 423 | п.5 | Гр.4 | ф.О-37 |  | 10/0,4 |  | АВБбШв 4х95 - 85м | 0.085 | 2 | 1 | 1 | 1 |  |  | 2005-11-10 | 1 |  |  | Длина КЛ, км 2025-2029: 0.085; Длина КЛ, км 2028: 0.085
340 | 00001442 | КЛЭП-0,4 кВ от ТП-423 до ул.Мокрушина 13 (10 эт.ж/д) ВРУ-1 (под.1) КЛ-№2 | бух. 2КЛЭП-0,4кв от ТП-423 до ВРУ-1 ж/д по Мокрушина-13 |  | {76511A75-7831-42F2-998A-541758B5DD10} |  | ООО "Горсети" | ООО "Горсети" | 423 | п.8 | Гр.1 | ф.О-37 |  | 10/0,4 |  | АВБбШв 4х70 - 40м АВБбШв 4х95 - 5м | 0.045 | 2 | 1 | 1 | 1 |  |  | 2005-11-10 | 1 |  |  | Длина КЛ, км 2025-2029: 0.045; Длина КЛ, км 2028: 0.045
341 | 00001442 | КЛЭП-0,4 кВ от ТП-423 до ул.Мокрушина 13 (10 эт.ж/д) ВРУ-1 (под.1) КЛ-№1 | бух. 2КЛЭП-0,4кв от ТП-423 до ВРУ-1 ж/д по Мокрушина-13 |  | {A0AAD2E9-2AB6-47C0-91C4-3FF80C42680C} |  | ООО "Горсети" | ООО "Горсети" | 423 | п.5 | Гр.1 | ф.О-37 |  | 10/0,4 |  | АВБбШв 4х70 - 45м | 0.045 | 5 | 1 | 1 | 1 |  |  | 2005-11-10 | 1 |  |  | Длина КЛ, км 2025-2029: 0.045; Длина КЛ, км 2028: 0.045
342 | 00000927 | КЛЭП-0,4 кВ от ТП-243 до ул.Елизаровых 51а (ООО "Медиа-М") КЛ-№2 | бух. КЛЭП-0,4кв от ТП-243 до "ТВ-2" по Елизаровых-51а |  | {5E9752EC-5792-47D7-B6FB-E7E58D0BBA02} |  | ООО "Горсети" | ООО "Горсети" | 243 | п.8 | Гр.1 | ф.Н-3 |  | 10/0,4 |  | ВРГ 3х50+1х25 - 180м | 0.18 | 2 | 1 | 1 | 1 |  |  | 2004-08-04 | 1 |  |  | Длина КЛ, км 2025-2029: 0.18; Длина КЛ, км 2028: 0.18
343 | 00006644 | КЛЭП-0,4 кВ от ТП-194 до ул. Иркутский тр. 128 (магазины) | бух. Иркутский тракт ул.,128,стр.1 Кабельная линия |  | {D122132F-1E63-4FDB-BF17-3C08772618DE} |  | ООО "Горсети" | ООО "Горсети" | 194 | п.6 | Гр.3 | ф.М-14 |  | 10/0,4 |  | ААБ 3х185 - 80м | 0.08 | 0 | 1 | 1 | 1 | 1 | 1 | 1990-01-01 | 1 | 1 |  | Длина КЛ, км 2025-2029: 0.08; Длина КЛ, км 2028: 0.08
344 | 00006644 | КЛЭП-0,4 кВ от ТП-194 до ул. Иркутский тр. 128 (кафе "Отдых") | бух. Иркутский тракт ул.,128,стр.1 Кабельная линия |  | {C6938CC2-9A2B-4279-B7AE-4D1D6E5264F7} |  | ООО "Горсети" | ООО "Горсети" | 194 | п.5 | Гр.1 | ф.М-14 |  | 10/0,4 |  | ААБ 3х120 - 200м | 0.2 | 2 | 1 | 1 | 1 | 1 | 1 | 1990-01-01 | 1 | 1 |  | Длина КЛ, км 2025-2029: 0.2; Длина КЛ, км 2028: 0.2
345 | 00005648 | КЛЭП-0,4 кВ от ТП-192 до ул. Беринга 1/4 (5 эт.ж/д), шлейф на ул.Беринга 1/2 (5 эт.ж/д) | бух. КЛ-0,4кВ от ТП-192 до ВРУ жилого дома ул.Беринга, 1/4 |  | {C391A48C-002E-4AB0-B306-09098799820D} |  | ООО "Горсети" | ООО "Горсети" | 192 | п.3 | Гр.2 | ф.М-13 |  | 10/0,4 |  | ААШв 3х95 - 70м | 0.07 | 2 | 1 | 1 | 1 |  |  | 2011-09-16 |  | 1 |  | Длина КЛ, км 2025-2029: 0.07; Длина КЛ, км 2028: 0.07
346 | 00005646 | КЛЭП-0,4 кВ от ТП-192 до ул. Беринга 1/3 (5 эт.ж/д), шлейф на ул.Беринга 1/1 (5 эт.ж/д) | бух. КЛ-0,4кВ от ТП-192 до ВРУ жилого дома ул.Беринга, 1/3 |  | {43A673AD-6F21-4233-98B1-1E91368918F8} |  | ООО "Горсети" | ООО "Горсети" | 192 | п.3 | Гр.4 | ф.М-13 |  | 10/0,4 |  | ААШв 3х95 - 25м | 0.025 | 2 | 1 | 1 | 1 |  |  | 2011-09-16 |  | 1 |  | Длина КЛ, км 2025-2029: 0.025; Длина КЛ, км 2026: 0.025
347 | 00002015 | КЛЭП-0,4 кВ от ТП КО-9-5 вывод на оп.4-1 ВЛ-4 (ул.Правобережная) | бух. КЛЭП-0,4кв от ТП-КО/9-5 до оп. 1 (гр.4) п.Заварзино, ул.Мостовая |  | {05F98B1D-EA19-4F14-B8C9-3323BAF7016F} |  | ООО "Горсети" | ООО "Горсети" | КО-9-5 | п.1 | Гр.3 | ф.Па-9 |  | 10/0,4 |  | АВВГ 4х185 - 22м | 0.022 | 0 | 1 | 1 | 1 |  |  | 2007-09-11 | 1 |  |  | Длина КЛ, км 2025-2029: 0.022; Длина КЛ, км 2028: 0.022
348 | 00002016 | КЛЭП-0,4 кВ от ТП КО-9-5 вывод на оп.3-1 ВЛ-3 (ул.Левобережная, ул.Мостовая) | бух. КЛЭП-0,4кв от ТП-КО/9-5 до оп. 1 (гр.3) п.Заварзино, ул.Мостовая |  | {21B73FFB-C714-4033-B5B4-5D73DA2D5AC8} |  | ООО "Горсети" | ООО "Горсети" | КО-9-5 | п.1 | Гр.4 | ф.Па-9 |  | 10/0,4 |  | АВВГ 4х185 - 28м | 0.028 | 0 | 1 | 1 | 1 |  |  | 2007-09-11 | 1 |  |  | Длина КЛ, км 2025-2029: 0.028; Длина КЛ, км 2028: 0.028
349 | 00002013 | КЛЭП-0,4 кВ от ТП КО-9-5 вывод на оп.1-1 ВЛ-2 (ул.Мостовая, ул.Еловая) | бух. КЛЭП-0,4кв от ТП-КО/9-5 до оп. 1 (гр.2) п.Заварзино, ул.Мостовая |  | {57395F61-B7BB-415F-82D0-CDAC463B4377} |  | ООО "Горсети" | ООО "Горсети" | КО-9-5 | п.1 | Гр.2 | ф.Па-9 |  | 10/0,4 |  | АВВГ 4х185 - 19м | 0.019 | 0 | 1 | 1 | 1 |  |  | 2007-09-11 | 1 |  |  | Длина КЛ, км 2025-2029: 0.019; Длина КЛ, км 2028: 0.019
350 | 00002014 | КЛЭП-0,4 кВ от ТП КО-9-5 вывод на оп.1-1 ВЛ-1 (пер Тихий) | бух. КЛЭП-0,4кв от ТП-КО/9-5 до оп. 1 (гр.1) п.Заврзино, ул.Мостовая |  | {B23E1430-7BDD-4221-8557-752DFFFAECEC} |  | ООО "Горсети" | ООО "Горсети" | КО-9-5 | п.1 | Гр.1 | ф.Па-9 |  | 10/0,4 |  | АВВГ 4х185 - 19м | 0.019 | 0 | 1 | 1 | 1 |  |  | 2007-09-11 | 1 |  |  | Длина КЛ, км 2025-2029: 0.019; Длина КЛ, км 2028: 0.019
351 | 00009318 | КЛЭП-0,4 кВ от ТП КО-1-1 до с.Корнилово пер.Рыкуна 1а (неж.зд. ШС) Ввод-1 | КЛЭП-0,4 кВ от ТП КО-1-1 до с.Корнилово пер.Рыкуна 1а (неж.зд. ШС) Ввод-1 |  | {F4C79510-7BB6-4C6C-97EB-FC056248A8A4} |  | ООО "Горсети" | ООО "Горсети" | КО-1-1 | сборка | Гр.1 | ф.КО-1 |  | 10/0,4 |  | АВВГ 3х120 - 90м | 0.09 | 2 | 1 | 1 | 1 |  |  |  |  | 1 |  | Длина КЛ, км 2025-2029: 0.09; Длина КЛ, км 2028: 0.09
352 | 00009319 | КЛЭП-0,4 кВ от ТП КО-1-1 до с.Корнилово пер.Рыкуна 1а (неж.зд. насос №2) |  |  | {925E98FF-9CA0-464E-A8BD-6785425AE1BD} |  | ООО "Горсети" | ООО "Горсети" | КО-1-1 | сборка | Гр.4 | ф.КО-1 |  | 10/0,4 |  | АВВГ 3х120 - 90м | 0.09 | 2 | 1 | 1 | 1 |  |  |  |  | 1 |  | Длина КЛ, км 2025-2029: 0.09; Длина КЛ, км 2028: 0.09
353 | 00011437 | КЛЭП-0,4 кВ от ТП З-05-07 вывод на оп.1-1 ВЛ-2 (п.Росинка СНТ "Томичка") ЩУ З-05-07/1 |  |  | {0F1194D1-C362-45B5-AACA-4A249A89D89D} |  | ООО "Горсети" | ООО "Горсети" | З-05-07 | Сборка | Гр.1 | ф.З-05 |  | 10/0,4 |  | АВБШвнг (А)-LS 4x150 - 21м | 0.021 | 2 | 1 | 1 | 1 | 1 | 1 | 1987-01-01 | 1 |  |  | Длина КЛ, км 2025-2029: 0.021; Длина КЛ, км 2028: 0.021
354 | 00011746 | КЛЭП-0,4 кВ от ТП АК-102 до ул.Вавилова 2 (6 эт.ж/д) КЛ-№1 | 2КЛЭП 0,4кВ от ТП АК-102 до ж/д ,ул.Вавилова,2 |  | {7E8C4232-8303-4E23-95E9-B330527BC5B9} |  | ООО "Горсети" | ООО "Горсети" | АК-102 | п.5 | Гр.5 | ф.Ак-10 |  | 10/0,4 |  | ААБ 3х185 - 204м | 0.204 | 2 | 1 | 1 | 1 |  |  | 2023-07-11 |  | 1 |  | Длина КЛ, км 2025-2029: 0.204; Длина КЛ, км 2027: 0.204
355 | 00011746 | КЛЭП-0,4 кВ от ТП АК-102 до ул.30-летия Победы 9 (5 эт.ж/д) КЛ-№2 | КЛЭП-0,4 кВ от ТП АК-102 до ул.30-летия Победы 9 (5 эт.ж/д) КЛ-№2 |  | {61D0C74A-1AC5-4962-9BDB-B6368C439F5F} |  | ООО "Горсети" | ООО "Горсети" | АК-102 | п.4 | Гр.2 | ф.Ак-10 | ПС "ГРЭС-2" | 10/0,4 |  | 2ААШв 3х185 - 50м | 0.05 | 2 | 1 | 1 | 1 |  |  | 2023-07-11 |  | 1 |  | Длина КЛ, км 2025-2029: 0.05; Длина КЛ, км 2028: 0.05
356 | 00011746 | КЛЭП-0,4 кВ от ТП АК-102 до ул. Королева 8 (9 эт.ж/д), шлейф на ул.Королева 6 (9 эт.ж/д) КЛ-№2 | КЛЭП-0,4 кВ от ТП АК-102 до ул. Королева 8 (9 эт.ж/д), шлейф на ул.Королева 6 (9 эт.ж/д) КЛ-№2 |  | {63A9578F-5C95-47CE-9716-900A82FF6A9A} |  | ООО "Горсети" | ООО "Горсети" | АК-102 | п.4 | Гр.1 (откл.) | ф.Ак-10 |  | 10/0,4 |  | ААШв 3х185 - 94м | 0.094 | 2 | 1 | 1 | 1 |  |  | 2023-07-11 |  | 1 |  | Длина КЛ, км 2025-2029: 0.094; Длина КЛ, км 2028: 0.094
357 | 00011746 | КЛЭП-0,4 кВ от ТП АК-102 до ул. Королева 8 (9 эт.ж/д), шлейф на ул.Королева 6 (9 эт.ж/д) КЛ-№1 | КЛЭП-0,4 кВ от ТП АК-102 до ул. Королева 8 (9 эт.ж/д), шлейф на ул.Королева 6 (9 эт.ж/д) КЛ-№1 |  | {341D0634-3698-4693-BAAB-F0BE175FAFFE} |  | ООО "Горсети" | ООО "Горсети" | АК-102 | п.7 | Гр.2 | ф.Ак-10 |  | 10/0,4 |  | ААШв 3х240 - 74м | 0.074 | 2 | 1 | 1 | 1 |  |  | 2023-07-11 |  | 1 |  | Длина КЛ, км 2025-2029: 0.074; Длина КЛ, км 2028: 0.074
358 | 00011746 | КЛЭП-0,4 кВ от ТП АК-102 до ул. 30-летия Победы 9 (5 эт.ж/д) КЛ-№1 | КЛЭП-0,4 кВ от ТП АК-102 до ул. 30-летия Победы 9 (5 эт.ж/д) КЛ-№1 |  | {B956CFEE-A071-4D54-902D-96FA32D1E9F7} |  | ООО "Горсети" | ООО "Горсети" | АК-102 | п.7 | Гр.1 | ф.Ак-10 | ПС "ГРЭС-2" | 10/0,4 |  | 2ААШв 3х185 - 50м | 0.05 | 2 | 1 | 1 | 1 |  |  | 2023-07-11 |  | 1 |  | Длина КЛ, км 2025-2029: 0.05; Длина КЛ, км 2028: 0.05
359 | 00011746 | КЛЭП-0,4 кВ от ТП АК-102 до ул. 30-летия Победы 8 (5 эт.ж/д) КЛ-№2 | КЛЭП-0,4 кВ от ТП АК-102 до ул. 30-летия Победы 8 (5 эт.ж/д) КЛ-№2 |  | {B3C37C2E-E0B1-4534-91D4-F967B334FFE3} |  | ООО "Горсети" | ООО "Горсети" | АК-102 | п.2 Вводная | Гр.1 | ф.Ак-10 |  | 10/0,4 |  | ААШв 3х185 - 137м | 0.137 | 2 | 1 | 1 | 1 |  |  | 2023-07-11 |  | 1 |  | Длина КЛ, км 2025-2029: 0.137; Длина КЛ, км 2028: 0.137
360 | 00011746 | КЛЭП-0,4 кВ от ТП АК-102 до ул. 30-летия Победы 8 (5 эт.ж/д) КЛ-№1 | КЛЭП-0,4 кВ от ТП АК-102 до ул. 30-летия Победы 8 (5 эт.ж/д) КЛ-№1 |  | {92624AB2-9652-4071-96F9-353A5C292BD9} |  | ООО "Горсети" | ООО "Горсети" | АК-102 | п.1 Вводная | Гр.2 | ф.Ак-10 |  | 10/0,4 |  | ААШв 3х185 - 137м | 0.137 | 2 | 1 | 1 | 1 |  |  | 2023-07-11 |  | 1 |  | Длина КЛ, км 2025-2029: 0.137; Длина КЛ, км 2028: 0.137
361 | 00011746 | КЛЭП-0,4 кВ от ТП АК-102 до ул. 30-летия Победы 7/1 (12 эт.ж/д) КЛ-№2 резерв | КЛЭП-0,4 кВ от ТП АК-102 до ул. 30-летия Победы 7/1 (12 эт.ж/д) КЛ-№2 |  | {DA3A6E6E-ACC5-4056-AD45-3E4A7727B709} |  | ООО "Горсети" | ООО "Горсети" | АК-102 | п.2 Вводная | Гр.1 | ф.Ак-10 |  | 10/0,4 |  | ААШв 3х120 - 67м | 0.067 | 2 | 1 | 1 | 1 |  |  | 2023-07-11 |  | 1 |  | Длина КЛ, км 2025-2029: 0.067; Длина КЛ, км 2028: 0.067
362 | 00011746 | КЛЭП-0,4 кВ от ТП АК-102 до ул. 30-летия Победы 7/1 (12 эт.ж/д) КЛ-№1 | КЛЭП-0,4 кВ от ТП АК-102 до ул. 30-летия Победы 7/1 (12 эт.ж/д) КЛ-№1 |  | {2FF3333F-5C5A-4E24-BDDC-FC2EA9914150} |  | ООО "Горсети" | ООО "Горсети" | АК-102 | п.1 Вводная | Гр.2 | ф.Ак-10 |  | 10/0,4 |  | ААШв 3х240 - 67м | 0.067 | 2 | 1 | 1 | 1 |  |  | 2023-07-11 |  | 1 |  | Длина КЛ, км 2025-2029: 0.067; Длина КЛ, км 2028: 0.067
363 | 00011746 | КЛЭП-0,4 кВ от ТП АК-102 до ул. 30-летия Победы 7 (5 эт.ж/д) КЛ-№2 | 2КЛЭП-0,4 кВ от ТП АК-102 до ул. 30-летия Победы 7 (5 эт.ж/д) КЛ-№2 (откл.) |  | {9BD74E4A-C7D0-45C1-9AEA-99F95A5BA65B} |  | ООО "Горсети" | ООО "Горсети" | АК-102 | п.2 Вводная | Гр.2 | ф.Ак-10 |  | 10/0,4 |  | ААШв 3х185 - 179м | 0.179 | 2 | 1 | 1 | 1 |  |  | 2023-07-11 |  | 1 |  | Длина КЛ, км 2025-2029: 0.179; Длина КЛ, км 2028: 0.179
364 | 00011746 | КЛЭП-0,4 кВ от ТП АК-102 до ул. 30-летия Победы 7 (5 эт.ж/д) КЛ-№1 | 2КЛЭП-0,4 кВ от ТП АК-102 до ул. 30-летия Победы 7 (5 эт.ж/д) КЛ-№1 |  | {DC965B5C-6CF8-40BA-BCEF-F2012B855C48} |  | ООО "Горсети" | ООО "Горсети" | АК-102 | п.1 Вводная | Гр.1 | ф.Ак-10 |  | 10/0,4 |  | ААШв 3х185 - 179м | 0.179 | 2 | 1 | 1 | 1 |  |  | 2023-07-11 |  | 1 |  | Длина КЛ, км 2025-2029: 0.179; Длина КЛ, км 2028: 0.179
365 | 00000833 | КЛЭП-0,4 кВ от ТП 940-44 вывод на оп.1-4 ВЛ-2 (2-й пос. ЛПК) | КЛЭП-0,4кВ от ТП 940-44 на ВЛЭП-0,4кВ. (гр.№2) |  | {43D156B4-A175-4889-B0EE-B1F08759485F} |  | ООО "Горсети" | ООО "Горсети" | 940-44 | Сборка | Гр.3 | ф.ЛПК-12 |  | 10/0,4 |  | АВБШвнг-LS 4x150 - 27м | 0.027 | 2 | 1 | 1 | 1 |  |  | 2004-08-04 | 1 |  |  | Длина КЛ, км 2025-2029: 0.027; Длина КЛ, км 2028: 0.027
366 | 00000833 | КЛЭП-0,4 кВ от ТП 940-44 вывод на оп.1-4 ВЛ-1 (2-й пос. ЛПК) | КЛЭП 0,4кВ от ТП 940-44 на ВЛЭП-0,4кВ. (гр.№1). |  | {FA6ED372-AE41-42A9-8138-7B87F0592FC2} |  | ООО "Горсети" | ООО "Горсети" | 940-44 | Сборка | Гр. 2 | ф.ЛПК-12 |  | 10/0,4 |  | АВБШвнг-LS 4x150 - 27м | 0.027 | 2 | 1 | 1 | 1 |  |  | 2004-08-04 | 1 |  |  | Длина КЛ, км 2025-2029: 0.027; Длина КЛ, км 2028: 0.027
367 | 00003524 | КЛЭП-0,4 кВ от ТП 82 до ул.Иркутский тр. 65 стр.14 (Инстр. маркет) КЛ-№1 | бух. КЛЭП-0,4кв от ТП-82 до ТЦ"Инструмент Маркет" по ул.Иркутский тр.-65, стр. 14 |  | {A64922E6-B28A-4FF7-88BA-639F099AA3E9} |  | ООО "Горсети" | ООО "Горсети" | 82 | п.5 | Гр.3 | ф.824 |  | 10/0,4 |  | АВБШвнг-LS 4x120 - 92м АВБШвнг-LS 4x150 - 10м КГХЛ 3х95+1х50 - 148м | 0.25 | 5 | 1 | 1 | 1 |  |  | 2006-01-01 | 1 |  | 1 | Длина КЛ, км 2025-2029: 0.25; Длина КЛ, км 2028: 0.25
368 | 00000953 | КЛЭП-0,4 кВ от ТП 671-28 до ул.Вершинина 25/2 (6 эт.ж/д) КЛ-№2 | бух. КЛЭП-0,4кв от ТП-671/28 до ВРУ ж/д-25/2 Вершинина |  | {C861BFA6-5EEE-4E98-9408-6F418322DC04} |  | ООО "Горсети" | ООО "Горсети" | 671-28 | п.6 | Гр.1 | ф.Ю-11 |  | 6/0,4 |  | ААБл 3х95+1х50 - 9м ААБлУ-3х150+1х70 - 51м | 0.06 | 2 | 1 | 1 | 1 |  |  | 2004-08-04 | 1 |  |  | Длина КЛ, км 2025-2029: 0.06; Длина КЛ, км 2028: 0.06
369 | 00000953 | КЛЭП-0,4 кВ от ТП 671-28 до ул.Вершинина 25/2 (6 эт.ж/д) КЛ-№1 | бух. КЛЭП-0,4кв от ТП-671/28 до ВРУ ж/д-25/2 Вершинина |  | {1BC50A86-C06B-4E42-AE8C-04209F089BAB} |  | ООО "Горсети" | ООО "Горсети" | 671-28 | п.1 | Гр.1 | ф.Ю-11 |  | 6/0,4 |  | ААБл 3х95+1х50 - 65м | 0.065 | 0 | 1 | 1 | 1 |  |  | 2004-08-04 | 1 |  |  | Длина КЛ, км 2025-2029: 0.065; Длина КЛ, км 2028: 0.065
370 | 00001729 | КЛЭП-0,4 кВ от ТП 611-76 до пер.Пионерский 10 (4 эт.ж/д) КЛ-№2 | бух. 2КЛЭП-0,4кв от ТП-611/76 до ж/д-10 по пер.Пионерский |  | {611F67A5-322D-48C9-8C67-8F6D33A07889} |  | ООО "Горсети" | ООО "Горсети" | 611-76 | п.4 | Гр.4 | ф.621 |  | 6/0,4 |  | АВБШв 4х185 - 55м | 0.055 | 0 | 1 | 1 | 1 |  |  | 2006-11-15 | 1 |  |  | Длина КЛ, км 2025-2029: 0.055; Длина КЛ, км 2028: 0.055
371 | 00009688 | КЛЭП-0,4 кВ от ТП 611-76 до пер.Кононова 7/1 (5 эт.ж/д) КЛ-№2 |  |  | {B2AF23C1-67E4-4589-90F9-C50A60894352} |  | ООО "Горсети" | ООО "Горсети" | 611-76 | п.8 | Гр.1 | ф.621 |  | 6/0,4 |  | ААБлу 3х95 - 75м АВБбШв 4х120 - 90м | 0.165 | 4 | 1 | 1 | 1 |  |  |  |  | 1 |  | Длина КЛ, км 2025-2029: 0.165; Длина КЛ, км 2029: 0.165
372 | 0009688 | КЛЭП-0,4 кВ от ТП 611-76 до пер.Кононова 7/1 (5 эт.ж/д) КЛ-№1 |  |  | {2608609D-A59E-4A17-980D-8D8ABEA5F7A3} |  | ООО "Горсети" | ООО "Горсети" | 611-76 | п.7 | Гр.1 | ф.621 |  | 6/0,4 |  | ААБлу 3х120 - 90м АВБбШв 4х120 - 75м | 0.165 | 3 | 1 | 1 | 1 |  |  |  |  | 1 |  | Длина КЛ, км 2025-2029: 0.165; Длина КЛ, км 2029: 0.165
373 | 00001729 | КЛЭП-0,4 кВ от ТП 611-76 до пер. Пионерский 10 (4 эт.ж/д) КЛ-№1 | бух. 2КЛЭП-0,4кв от ТП-611/76 до ж/д-10 по пер.Пионерский |  | {3569B01B-F63F-4B05-B392-53B60A469E77} |  | ООО "Горсети" | ООО "Горсети" | 611-76 | п.3 | Гр.4 | ф.621 |  | 6/0,4 |  | АВБбШв 4х185 - 55м | 0.055 | 0 | 1 | 1 | 1 |  |  | 2006-11-15 | 1 |  |  | Длина КЛ, км 2025-2029: 0.055; Длина КЛ, км 2029: 0.055
374 | 00001613 | КЛЭП-0,4 кВ от ТП 611-67 до ул. Пушкина 40/1 (ООО "Дорсиб") КЛ-№2б (отбол.) | бух. КЛЭП-0,4кв от ТП-611/67 до здания ООО "Дорсиб" по ул.Пушкина-40/1 |  | {68203570-4682-4412-B096-9E80A0FDE3F5} |  | ООО "Горсети" | ООО "Горсети" | 611-67 | п.6 | Гр.1 | ф.403 |  | 6/0,4 |  | АВБбШв 4х120 - 250м | 0.25 | 0 | 1 | 1 | 1 |  |  | 2006-07-17 | 1 |  |  | Длина КЛ, км 2025-2029: 0.25; Длина КЛ, км 2029: 0.25
375 | 00001613 | КЛЭП-0,4 кВ от ТП 611-67 до ул. Пушкина 40/1 (ООО "Дорсиб") КЛ-№2а (отбол.) | бух. КЛЭП-0,4кв от ТП-611/67 до здания ООО "Дорсиб" по ул.Пушкина-40/1 |  | {A30E9497-0DF6-4852-B3CD-DE66872A6457} |  | ООО "Горсети" | ООО "Горсети" | 611-67 | п.6 | Гр.1 | ф.403 |  | 6/0,4 |  | АВБбШв 4х120 - 290м | 0.29 | 0 | 1 | 1 | 1 |  |  | 2006-07-17 | 1 |  |  | Длина КЛ, км 2025-2029: 0.29; Длина КЛ, км 2029: 0.29
376 | 00001613 | КЛЭП-0,4 кВ от ТП 611-67 до ул. Пушкина 40/1 (ООО "Дорсиб") КЛ-№1 | бух. КЛЭП-0,4кв от ТП-611/67 до здания ООО "Дорсиб" по ул.Пушкина-40/1 |  | {277D5B4D-81A7-4ABB-8219-4EB8D36F6E91} |  | ООО "Горсети" | ООО "Горсети" | 611-67 | п.7 | Гр.4 | ф.403 |  | 6/0,4 |  | АВБбШв 4х240 - 250м | 0.25 | 0 | 1 | 1 | 1 |  |  | 2006-07-17 | 1 |  |  | Длина КЛ, км 2025-2029: 0.25; Длина КЛ, км 2029: 0.25
377 | 00001809 | КЛЭП-0,4 кВ от ТП 611-54 до ул.Пушкина 61 стр. 1 (4-эт. офисное зд.) КЛ-№2 | бух. КЛЭП-0,4кв от ТП-611/54 до здания по ул.Пушкина-61/1 |  | {50F61B79-60A3-4188-9393-A6CF257D92C5} |  | ООО "Горсети" | ООО "Горсети" | 611-54 | п.2 | гр.2 | ф.410 |  | 6/0,4 |  | АВВГ 4х35 - 20м | 0.02 | 2 | 1 | 1 | 1 |  |  | 2007-04-01 | 1 |  |  | Длина КЛ, км 2025-2029: 0.02; Длина КЛ, км 2029: 0.02
378 | 00001809 | КЛЭП-0,4 кВ от ТП 611-54 до ул.Пушкина 61 стр. 1 (4-эт. офисное зд.) КЛ-№1 | бух. КЛЭП-0,4кв от ТП-611/54 до здания по ул.Пушкина-61/1 |  | {5ED95323-1713-4943-96C2-0822691F9907} |  | ООО "Горсети" | ООО "Горсети" | 611-54 | п.3 | гр.3 | ф.410 |  | 6/0,4 |  | АВВГ 4х35 - 20м | 0.02 | 2 | 1 | 1 | 1 |  |  | 2007-04-01 | 1 |  |  | Длина КЛ, км 2025-2029: 0.02; Длина КЛ, км 2029: 0.02
379 | 00001804 | КЛЭП-0,4 кВ от ТП 611-44 до ул. Кузнечный Взвоз 14 (ж/д) КЛ-№1 | бух. КЛЭП-0,4кв от ТП-611/44 до ж/д-14 по Кузнечному взвозу |  | {46D18BEF-DB82-4C5F-8495-E7A032A37B70} |  | ООО "Горсети" | ООО "Горсети" | 611-44 | п.7 | Гр.2 | ф.430 |  | 6/0,4 |  | АВВГ 4х240 - 84м | 0.084 | 3 | 1 | 1 | 1 |  |  | 2007-03-31 | 1 |  |  | Длина КЛ, км 2025-2029: 0.084; Длина КЛ, км 2029: 0.084
380 | 00001804 | КЛЭП-0,4 кВ от ТП 611-44 до ул. Кузнечный Взвоз 14 (ж/д) КЛ-№2 | бух. КЛЭП-0,4кв от ТП-611/44 до ж/д-14 по Кузнечному взвозу |  | {6BDA902B-A459-4E1B-BF5F-8767A8B963F7} |  | ООО "Горсети" | ООО "Горсети" | 611-44 | п.10 | Гр.3 | ф.430 |  | 6/0,4 |  | АВВГ 4х240 - 115м | 0.115 | 0 | 1 | 1 | 1 |  |  | 2007-03-31 | 1 |  |  | Длина КЛ, км 2025-2029: 0.115; Длина КЛ, км 2029: 0.115
381 | 00002778 | КЛЭП-0,4 кВ от ТП 611-10 до ул. Октябрьская 26 (6 эт.ж/д) КЛ-№2 | бух. 2КЛЭП-0,4кв от ТП-611/10 до ж/дома по улд.Октябрьская-26 |  | {FB91F3DC-FD1F-44C1-B4CF-9FD42772E1A2} |  | ООО "Горсети" | ООО "Горсети" | 611-10 | п.6 | Гр.1 | ф.409 |  | 6/0,4 |  | АВВГ 4х150 - 125м | 0.125 | 3 | 1 | 1 | 1 |  |  | 2008-01-31 | 1 |  |  | Длина КЛ, км 2025-2029: 0.125; Длина КЛ, км 2029: 0.125
382 | 00002778 | КЛЭП-0,4 кВ от ТП 611-10 до ул. Октябрьская 26 (6 эт.ж/д) КЛ-№1 | бух. 2КЛЭП-0,4кв от ТП-611/10 до ж/дома по улд.Октябрьская-26 |  | {39936311-CB86-427F-A340-9622FF7C3B99} |  | ООО "Горсети" | ООО "Горсети" | 611-10 | п.3 | Гр.1 | ф.409 |  | 6/0,4 |  | АВВГ 4х150 - 125м | 0.125 | 2 | 1 | 1 | 1 |  |  | 2008-01-31 | 1 |  |  | Длина КЛ, км 2025-2029: 0.125; Длина КЛ, км 2029: 0.125
383 | 00007654 | КЛЭП-0,4 кВ от ТП 610-90 вывод на оп.1-1 ВЛ-3 (ул.Б.Подгорная) | бух. 5КЛЭП-0.4 от ТП-610/30 вывода |  | {3192F4EB-68C5-4836-99C0-2D10E7D618CF} |  | ООО "Горсети" | ООО "Горсети" | 610-90 | п.6 | гр.4 | ф.406 |  | 6/0,4 |  | АВБбШв 4х150 - 16м | 0.016 | 0 | 1 | 1 | 1 | 1 | 1 | 1972-01-01 | 1 |  |  | Длина КЛ, км 2025-2029: 0.016; Длина КЛ, км 2029: 0.016
384 | 00007654 | КЛЭП-0,4 кВ от ТП 610-90 вывод на оп.1-1 ВЛ-1 (пер. Красный, пр.Ленина) | бух. 5КЛЭП-0.4 от ТП-610/30 вывода |  | {DAAD4860-7C6A-4DED-9682-FFD83BF9C819} |  | ООО "Горсети" | ООО "Горсети" | 610-90 | п.6 | гр.2 | ф.406 |  | 6/0,4 |  | АВБбШв 4х150 - 13м | 0.013 | 0 | 1 | 1 | 1 | 1 | 1 | 1972-01-01 | 1 |  |  | Длина КЛ, км 2025-2029: 0.013; Длина КЛ, км 2028: 0.013
385 | 00000894 | КЛЭП-0,4 кВ от ТП 610-68 на оп 1-1 ВЛ-1 (гр.в сторону ул. Пролетарская) | КЛЭП-0,4 кВ от ТП №610-68 на ул. Пролетарскую |  | {3D92782D-0A8D-402A-9C29-345F4B895F03} |  | ООО "Горсети" | [8 empty] | ААШв 3х185 - 20м | 0.02 | 0 | 1 | 1 | 1 |  |  |  |  | 1 |  | Длина КЛ, км 2025-2029: 0.02; Длина КЛ, км 2029: 0.02
386 | 00000840 | КЛЭП-0,4 кВ от ТП 610-56 вывод на трав. ТП ВЛ-1 (ул. Б.Подгорная, ул. Р.Люксембург 107, 107а, 111) |  |  | {49E852ED-7B0E-4586-8F5E-4424263CB1C5} |  | ООО "Горсети" | ООО "Горсети" | 610-56 | п.2 | Гр.1 | ф.Пг-6 |  | 6/0,4 |  | КГХЛ 3х50+1х25 - 50м | 0.05 | 0 | 1 | 1 | 1 | [5 empty] | 1 | Длина КЛ, км 2025-2029: 0.05; Длина КЛ, км 2029: 0.05
387 | 00003261 | КЛЭП-0,4 кВ от ТП 610-26 до ул. Войкова 29 (5 эт. ж/д) КЛ-№2 | бух. 2КЛЭП-0,4кв от ТП-610/26 до ВРУ ж/дома 29 по ул.Войкова |  | {ABB79059-E64E-4201-A5BB-6AD4DFCB36D6} |  | ООО "Горсети" | ООО "Горсети" | 610-26 | п.6 | Гр.1 | ф.710 |  | 6/0,4 |  | АВВГ 4х50 - 79м | 0.079 | 0 | 1 | 1 | 1 |  |  | 2008-12-01 | 1 |  |  | Длина КЛ, км 2025-2029: 0.079; Длина КЛ, км 2029: 0.079
388 | 00003261 | КЛЭП-0,4 кВ от ТП 610-26 до ул. Войкова 29 (5 эт. ж/д) КЛ-№1 | бух. 2КЛЭП-0,4кв от ТП-610/26 до ВРУ ж/дома 29 по ул.Войкова |  | {500560D9-D21C-47E6-97C6-090EC599A4AB} |  | ООО "Горсети" | ООО "Горсети" | 610-26 | п.5 | Гр.1 | ф.710 |  | 6/0,4 |  | АВВГ 4х50 - 79м | 0.079 | 0 | 1 | 1 | 1 |  |  | 2008-12-01 | 1 |  |  | Длина КЛ, км 2025-2029: 0.079; Длина КЛ, км 2029: 0.079
389 | 00003249 | КЛЭП-0,4 кВ от ТП 608 до ул.И.Черных 125 (16 эт.ж/д) КЛ-№4 | бух. 4КЛЭП-0,4кв о т ТП-608 до ВРУ ж/дома-125 по ул.И.Черных |  | {530DC5A1-5CB7-4481-A20D-DC971C39EC2A} |  | ООО "Горсети" | ООО "Горсети" | 608 | п.4 | Гр.3 | ф.Вс-26 |  | 10/0,4 |  | АВВБШв 4х95 - 35м | 0.035 | 2 | 1 | 1 | 1 |  |  | 2008-10-14 | 1 |  |  | Длина КЛ, км 2025-2029: 0.035; Длина КЛ, км 2029: 0.035
390 | 00003249 | КЛЭП-0,4 кВ от ТП 608 до ул.И.Черных 125 (16 эт.ж/д) КЛ-№3 | бух. 4КЛЭП-0,4кв о т ТП-608 до ВРУ ж/дома-125 по ул.И.Черных |  | {0782F25D-FF60-4004-83D2-81633585DEC1} |  | ООО "Горсети" | ООО "Горсети" | 608 | п.3 | Гр.3 | ф.Вс-26 |  | 10/0,4 |  | АВВБШв 4х95 - 35м | 0.035 | 2 | 1 | 1 | 1 |  |  | 2008-10-15 | 1 |  |  | Длина КЛ, км 2025-2029: 0.035; Длина КЛ, км 2029: 0.035
391 | 00003249 | КЛЭП-0,4 кВ от ТП 608 до ул.И.Черных 125 (16 эт.ж/д) КЛ-№2 | бух. 4КЛЭП-0,4кв о т ТП-608 до ВРУ ж/дома-125 по ул.И.Черных |  | {C930A77C-E29E-4160-80CB-BF2F6BE1334E} |  | ООО "Горсети" | ООО "Горсети" | 608 | п.4 | Гр.1 | ф.Вс-26 |  | 10/0,4 |  | АВВБШв 4х95 - 35м | 0.035 | 2 | 1 | 1 | 1 |  |  | 2008-10-15 | 1 |  |  | Длина КЛ, км 2025-2029: 0.035; Длина КЛ, км 2029: 0.035
392 | 00003249 | КЛЭП-0,4 кВ от ТП 608 до ул.И.Черных 125 (16 эт.ж/д) КЛ-№1 | бух. 4КЛЭП-0,4кв о т ТП-608 до ВРУ ж/дома-125 по ул.И.Черных |  | {5803C7B6-6719-4D2F-92C8-72446241B41E} |  | ООО "Горсети" | ООО "Горсети" | 608 | п.3 | Гр.1 | ф.Вс-26 |  | 10/0,4 |  | АВВБШв 4х95 - 35м | 0.035 | 2 | 1 | 1 | 1 |  |  | 2008-10-15 | 1 |  |  | Длина КЛ, км 2025-2029: 0.035; Длина КЛ, км 2029: 0.035
393 | 00000954 | КЛЭП-0,4 кВ от ТП 606-2 до пер. Тихий 17 (9 эт.ж/д) КЛ-№2 | бух. КЛЭП-0,4кв от ТП-606/2 до ж/д по пер.Тихий-17 |  | {E50468DE-D92F-4086-9137-0D25EF615345} |  | ООО "Горсети" | ООО "Горсети" | 606-2 | п.4 | Гр.2 | ф.710 |  | 6/0,4 |  | ААБ 3х120+1х50 - 60м | 0.06 | 0 | 1 | 1 | 1 |  |  | 2004-08-04 | 1 |  |  | Длина КЛ, км 2025-2029: 0.06; Длина КЛ, км 2029: 0.06
394 | 00000954 | КЛЭП-0,4 кВ от ТП 606-2 до пер. Тихий 17 (9 эт.ж/д) КЛ-№1 | бух. КЛЭП-0,4кв от ТП-606/2 до ж/д по пер.Тихий-17 |  | {D5ADCD82-D729-42D2-9DDD-324A31D8FC2B} |  | ООО "Горсети" | ООО "Горсети" | 606-2 | п.1 | Гр.2 | ф.710 |  | 6/0,4 |  | ААБ 3х120+1х50 - 60м | 0.06 | 0 | 1 | 1 | 1 |  |  | 2004-08-04 | 1 |  |  | Длина КЛ, км 2025-2029: 0.06; Длина КЛ, км 2029: 0.06
395 | 00001689 | КЛЭП-0,4 кВ от ТП 606 до ул.С.Лазо 3а (10 эт.ж/д) ВРУ-3 (под.5) КЛ-№2 | бух. 2КЛЭП-0,4кв от ТП-606 до ВРУ-3 ж/д по ул.С.Лазо-3а |  | {F4F35F27-4632-4F1E-94F8-1EE65E13B057} |  | ООО "Горсети" | ООО "Горсети" | 606 | п.6 | Гр.2 | ф.830 |  | 10/0,4 |  | ААБ 4х70 - 70м | 0.07 | 0 | 1 | 1 | 1 |  |  | 2006-10-23 | 1 |  |  | Длина КЛ, км 2025-2029: 0.07; Длина КЛ, км 2029: 0.07
396 | 00001689 | КЛЭП-0,4 кВ от ТП 606 до ул.С.Лазо 3а (10 эт.ж/д) ВРУ-3 (под.5) КЛ-№1 | бух. 2КЛЭП-0,4кв от ТП-606 до ВРУ-2 ж/д по ул.С.Лазо-3а |  | {CC9B0DD6-667D-4380-9CB4-AEA97F4E4C9C} |  | ООО "Горсети" | ООО "Горсети" | 606 | п.1 | Гр.3 | ф.830 |  | 10/0,4 |  | ААБ 4х70 - 200м | 0.2 | 0 | 1 | 1 | 1 |  |  | 2006-10-23 | 1 |  |  | Длина КЛ, км 2025-2029: 0.2; Длина КЛ, км 2029: 0.2
397 | 00001688 | КЛЭП-0,4 кВ от ТП 606 до ул.С.Лазо 3а (10 эт.ж/д) ВРУ-2 (под.3,4) КЛ-№1 | бух. 2КЛЭП-0,4кв от ТП-606 до ВРУ-3 ж/д по ул.С.Лазо-3а |  | {62577BBA-6BF0-4390-AFF3-341E793DEEA7} |  | ООО "Горсети" | ООО "Горсети" | 606 | п.1 | Гр.4 | ф.830 |  | 10/0,4 |  | ААБ 4х95 - 113м | 0.113 | 0 | 1 | 1 | 1 |  |  | 2006-10-23 | 1 |  |  | Длина КЛ, км 2025-2029: 0.113; Длина КЛ, км 2029: 0.113
398 | 00001688 | КЛЭП-0,4 кВ от ТП 606 до ул.С.Лазо 3а (10 эт.ж/д) ВРУ-2 (под. 3,4) КЛ-№2 | бух. 2КЛЭП-0,4кв от ТП-606 до ВРУ-2 ж/д по ул.С.Лазо-3а |  | {6EBF99FE-F055-49F8-B356-FAC89483F485} |  | ООО "Горсети" | ООО "Горсети" | 606 | п.6 | Гр.3 | ф.830 |  | 10/0,4 |  | ААБ 4х95 - 70м | 0.07 | 0 | 1 | 1 | 1 |  |  | 2006-10-23 | 1 |  |  | Длина КЛ, км 2025-2029: 0.07; Длина КЛ, км 2029: 0.07
399 | 00001687 | КЛЭП-0,4 кВ от ТП 606 до ул.С.Лазо 3а (10 эт.ж/д) ВРУ-1 (под.1,2) КЛ-№2 | бух. 2КЛЭП-0,4кв от ТП-606 до ВРУ-1 ж/д по ул.С.Лазо-3а |  | {9A1F5F96-0BAA-4FB2-81F5-C0A31F452EEF} |  | ООО "Горсети" | ООО "Горсети" | 606 | п.6 | Гр.4 | ф.830 |  | 10/0,4 |  | ААБ 4х120 - 130м | 0.13 | 0 | 1 | 1 | 1 |  |  | 2006-10-23 | 1 |  |  | Длина КЛ, км 2025-2029: 0.13; Длина КЛ, км 2029: 0.13
400 | 00001687 | КЛЭП-0,4 кВ от ТП 606 до ул.С.Лазо 3а (10 эт.ж/д) ВРУ-1 (под.1,2) КЛ-№1 | бух. 2КЛЭП-0,4кв от ТП-606 до ВРУ-1 ж/д по ул.С.Лазо-3а |  | {DB7CDB5D-7927-4EE8-BD4F-7ED9A46B534B} |  | ООО "Горсети" | ООО "Горсети" | 606 | п.1 | Гр.2 | ф.830 |  | 10/0,4 |  | ААБ 4х120 - 100м | 0.1 | 0 | 1 | 1 | 1 |  |  | 2006-10-23 | 1 |  |  | Длина КЛ, км 2025-2029: 0.1; Длина КЛ, км 2029: 0.1
401 | 00002657 | КЛЭП-0,4 кВ от ТП 605-27 до ул.Красноармейская 55/1 (6 эт.ж/д) ВРУ-2 КЛ-№2 | бух. 4КЛЭП-0,4кв от ТП-605/27 до ВРУ ж/д по ул.Красноармейская-55/1 |  | {0A9892AB-30E5-406F-B73B-0B1F67AAFF7E} |  | ООО "Горсети" | ООО "Горсети" | 605-27 | п.8 | Гр.2 | ф.224 |  | 6/0,4 |  | ААБл 4х150 - 182м АВБбШв 4х150 - 80м АВБШВ нг (LS) 4х150 - 7м | 0.269 | 5 | 1 | 1 | 1 |  |  | 2007-10-22 | 1 |  |  | Длина КЛ, км 2025-2029: 0.269; Длина КЛ, км 2029: 0.269
402 | 00002657 | КЛЭП-0,4 кВ от ТП 605-27 до ул.Красноармейская 55/1 (6 эт.ж/д) ВРУ-2 КЛ-№1 | бух. 4КЛЭП-0,4кв от ТП-605/27 до ВРУ ж/д по ул.Красноармейская-55/1 |  | {E96D0963-B4D1-4CD1-8021-B0252501D45B} |  | ООО "Горсети" | ООО "Горсети" | 605-27 | п.9 | Гр.4 | ф.224 |  | 6/0,4 |  | ААБл 4х150 - 158м АВБбШв 4х150 - 79м АВБШВ нг (LS) 4х150 - 32м | 0.269 | 7 | 1 | 1 | 1 |  |  | 2007-10-22 | 1 |  |  | Длина КЛ, км 2025-2029: 0.269; Длина КЛ, км 2029: 0.269
403 | 00002657 | КЛЭП-0,4 кВ от ТП 605-27 до ул.Красноармейская 55/1 (6 эт.ж/д) ВРУ-1 КЛ-№2 | бух. 4КЛЭП-0,4кв от ТП-605/27 до ВРУ ж/д по ул.Красноармейская-55/1 |  | {7977F7CC-21FC-41FF-A85D-6D0CC7A516C0} |  | ООО "Горсети" | ООО "Горсети" | 605-27 | п.10 | Гр.4 | ф.224 |  | 6/0,4 |  | ААБл 4х150 - 163м АВБбШв 4х150 - 76м АВБШВ нг (LS) 4х150 - 31м | 0.27 | 6 | 1 | 1 | 1 |  |  | 2007-10-22 | 1 |  |  | Длина КЛ, км 2025-2029: 0.27; Длина КЛ, км 2029: 0.27
404 | 00002657 | КЛЭП-0,4 кВ от ТП 605-27 до ул.Красноармейская 55/1 (6 эт.ж/д) ВРУ-1 КЛ-№1 | бух. 4КЛЭП-0,4кв от ТП-605/27 до ВРУ ж/д по ул.Красноармейская-55/1 |  | {82860A14-F30D-4DD9-9B71-5E0A3C9E9995} |  | ООО "Горсети" | ООО "Горсети" | 605-27 | п.9 | Гр.2 | ф.224 |  | 6/0,4 |  | ААБл 4х150 - 190м АВБбШв 4х150 - 79м | 0.269 | 4 | 1 | 1 | 1 |  |  | 2007-10-22 | 1 |  |  | Длина КЛ, км 2025-2029: 0.269; Длина КЛ, км 2029: 0.269
405 | 00002665 | КЛЭП-0,4 кВ от ТП 605-27 до ул.Вершинина 7 (4 эт.ж/д) КЛ-№2 | бух. 2КЛЭП-0,4кв от ТП-605/27 до ВРУ ж/дома по ул.Вершинина-7 |  | {613F6443-15F8-477B-8F50-87C2893251F0} |  | ООО "Горсети" | ООО "Горсети" | 605-27 | п.6 | Гр.1 | ф.224 |  | 6/0,4 |  | АВВБШв 4х120 - 93м | 0.0926 | 3 | 1 | 1 | 1 |  |  | 2007-10-25 | 1 |  |  | Длина КЛ, км 2025-2029: 0.0926; Длина КЛ, км 2029: 0.0926
406 | 00002687 | КЛЭП-0,4 кВ от ТП 605-27 до ул. Гоголя 37 (5 эт.ж/д) КЛ-№2 | бух. 2КЛЭП-0,4кв от ТП-605/27 до ВРУ ж/дома по ул.Гоголя-37 |  | {EF13F5E6-686C-423F-9E78-97A0E4467DC9} |  | ООО "Горсети" | ООО "Горсети" | 605-27 | п.2 | Гр.3 | ф.224 |  | 6/0,4 |  | АВВБ 3х70+1х25 - 245м АВВГ 4х70 - 70м | 0.315 | 4 | 1 | 1 | 1 |  |  | 2007-11-19 | 1 |  |  | Длина КЛ, км 2025-2029: 0.315; Длина КЛ, км 2029: 0.315
407 | 00002687 | КЛЭП-0,4 кВ от ТП 605-27 до ул. Гоголя 37 (5 эт.ж/д) КЛ-№1 | бух. 2КЛЭП-0,4кв от ТП-605/27 до ВРУ ж/дома по ул.Гоголя-37 |  | {02E9175C-676A-454A-A412-8C08260E85E1} |  | ООО "Горсети" | ООО "Горсети" | 605-27 | п.5 | Гр.3 | ф.224 |  | 6/0,4 |  | АВВБ 3х70+1х25 - 245м АВВГ 4х70 - 70м | 0.315 | 4 | 1 | 1 | 1 |  |  | 2007-11-19 | 1 |  |  | Длина КЛ, км 2025-2029: 0.315; Длина КЛ, км 2029: 0.315
408 | 00000855 | КЛЭП-0,4 кВ от ТП 605-27 вывод на оп.1-1 ВЛ-1 (ул.Гоголя) | КЛЭП-0,4 кВ от ТП 605-27 на опору ВЛЭП-0,4 кВ на ул.Гоголя |  | {6F05E713-4182-46F4-A1CF-ABE3ADC5B8A6} |  | ООО "Горсети" | ООО "Горсети" | 605-27 | п.5 | Гр.1 | ф.224 |  | 6/0,4 |  | ААШв 3х185 - 60м | 0.06 | 0 | 1 | 1 | 1 |  |  |  |  | 1 |  | Длина КЛ, км 2025-2029: 0.06; Длина КЛ, км 2029: 0.06
409 | 00002570 | КЛЭП-0,4 кВ от ТП 605-25 до пер.Базарный 12 (ж/д) КЛ-№4 | бух. 6КЛЭП-0,4кв от ТП-605/25 до ВРУ ж/дома по пер.Базарный-12 |  | {84C8F0FC-569A-451F-9459-C30B0DAA6B51} |  | ООО "Горсети" | ООО "Горсети" | 605-25 | п.2 | Гр.3 | ф.605 |  | 6/0,4 |  | АВБбШв 4х120 - 73м | 0.073 | 1 | 1 | 1 | 1 |  |  | 2007-07-27 | 1 |  |  | Длина КЛ, км 2025-2029: 0.073; Длина КЛ, км 2029: 0.073
410 | 00002570 | КЛЭП-0,4 кВ от ТП 605-25 до пер.Базарный 12 (9 эт.ж/д) КЛ-№3б | бух. 6КЛЭП-0,4кв от ТП-605/25 до ВРУ ж/дома по пер.Базарный-12 |  | {3B13580D-C192-452D-A5C3-D2D002954DF3} |  | ООО "Горсети" | ООО "Горсети" | 605-25 | п.3 | Гр.3 | ф.605 |  | 6/0,4 |  | АВБбШв 4х120 - 73м | 0.073 | 1 | 1 | 1 | 1 |  |  | 2007-07-27 | 1 |  |  | Длина КЛ, км 2025-2029: 0.073; Длина КЛ, км 2029: 0.073
411 | 00002570 | КЛЭП-0,4 кВ от ТП 605-25 до пер.Базарный 12 (9 эт.ж/д) КЛ-№3а | бух. 6КЛЭП-0,4кв от ТП-605/25 до ВРУ ж/дома по пер.Базарный-12 |  | {5883734A-8D96-4205-83CD-FBEB2A16C19F} |  | ООО "Горсети" | ООО "Горсети" | 605-25 | п.3 | Гр.3 | ф.605 |  | 6/0,4 |  | АВБбШв 4х120 - 73м | 0.073 | 1 | 1 | 1 | 1 |  |  | 2007-07-27 | 1 |  |  | Длина КЛ, км 2025-2029: 0.073; Длина КЛ, км 2029: 0.073
412 | 00002570 | КЛЭП-0,4 кВ от ТП 605-25 до пер.Базарный 12 (9 эт.ж/д) КЛ-№2б | бух. 6КЛЭП-0,4кв от ТП-605/25 до ВРУ ж/дома по пер.Базарный-12 |  | {AD48E445-9CBA-418E-BD57-AAAF418E3004} |  | ООО "Горсети" | ООО "Горсети" | 605-25 | п.2 | Гр.1 | ф.605 |  | 6/0,4 |  | АВБбШв 4х120 - 73м | 0.073 | 1 | 1 | 1 | 1 |  |  | 2007-07-27 | 1 |  |  | Длина КЛ, км 2025-2029: 0.073; Длина КЛ, км 2029: 0.073
413 | 00002570 | КЛЭП-0,4 кВ от ТП 605-25 до пер.Базарный 12 (9 эт.ж/д) КЛ-№2а | бух. 6КЛЭП-0,4кв от ТП-605/25 до ВРУ ж/дома по пер.Базарный-12 |  | {3D2B7B55-3A78-4522-8DB6-5AB4EA4DB895} |  | ООО "Горсети" | ООО "Горсети" | 605-25 | п.2 | Гр.1 | ф.605 |  | 6/0,4 |  | АВБбШв 4х120 - 73м | 0.073 | 1 | 1 | 1 | 1 |  |  | 2007-07-27 | 1 |  |  | Длина КЛ, км 2025-2029: 0.073; Длина КЛ, км 2029: 0.073
414 | 00002570 | КЛЭП-0,4 кВ от ТП 605-25 до пер.Базарный 12 (9 эт.ж/д) КЛ-№1 | бух. 6КЛЭП-0,4кв от ТП-605/25 до ВРУ ж/дома по пер.Базарный-12 |  | {24D56C67-5261-491A-9A2D-EAB5AF6C931D} |  | ООО "Горсети" | ООО "Горсети" | 605-25 | п.3 | Гр.1 | ф.605 |  | 6/0,4 |  | АВБбШв 4х120 - 73м | 0.073 | 1 | 1 | 1 | 1 |  |  | 2007-07-27 | 1 |  |  | Длина КЛ, км 2025-2029: 0.073; Длина КЛ, км 2029: 0.073
415 | 00002667 | КЛЭП-0,4 кВ от ТП 604-90 до ул. Дзержинского 62 (5 эт.ж/д) КЛ-№2 | бух. 2КЛЭП-0,4кв от ТП-604/90 до ВРУ ж/дома по ул.Дзержинского-62 |  | {9F18D890-BFA2-4127-98B5-83B35DCDBB03} |  | ООО "Горсети" | ООО "Горсети" | 604-90 | п.1 | Гр.4 | ф.222 |  | 6/0,4 |  | АВВГ 4х95 - 70м | 0.07 | 2 | 1 | 1 | 1 |  |  | 2007-10-26 | 1 |  |  | Длина КЛ, км 2025-2029: 0.07; Длина КЛ, км 2029: 0.07
416 | 00002667 | КЛЭП-0,4 кВ от ТП 604-90 до ул. Дзержинского 62 (5 эт.ж/д) КЛ-№1 | бух. 2КЛЭП-0,4кв от ТП-604/90 до ВРУ ж/дома по ул.Дзержинского-62 |  | {CB773629-669B-4977-B21C-4BA7CB796DD3} |  | ООО "Горсети" | ООО "Горсети" | 604-90 | п.1 | Гр.2 | ф.222 |  | 6/0,4 |  | АВВГ 4х95 - 70м | 0.07 | 2 | 1 | 1 | 1 |  |  | 2007-10-26 | 1 |  |  | Длина КЛ, км 2025-2029: 0.07; Длина КЛ, км 2029: 0.07
417 | 00003273 | КЛЭП-0,4 кВ от ТП 604-71 вывод на оп. 1-1 ВЛ-1 до ул.Усова 52 (5 эт.ж/д) | КЛЭП-0,4кв КВЛ от ТП-604/71 до ВРУ ж/дома 52 по ул.Усова |  | {A4D353BB-52FD-4638-8058-BE838F902358} |  | ООО "Горсети" | ООО "Горсети" | 604-71 | Сборка | Гр.4 | ф.222 |  | 6/0,4 |  | АВВГ 3х120+1х50 - 24м | 0.024 | 3 | 1 | 1 | 1 |  |  | 2008-12-25 | 1 |  |  | Длина КЛ, км 2025-2029: 0.024; Длина КЛ, км 2029: 0.024
418 | 00001948 | КЛЭП-0,4 кВ от ТП 604-61 до ул.Усова 40 (5 эт.ж/д) КЛ-№1 | бух. КЛЭП-0,4кв от ТП-604/61 до ВРУ ж/дома по ул.Усова-40 |  | {D2B8068C-1CCD-454D-BB1A-67F72F1B2C63} |  | ООО "Горсети" | ООО "Горсети" | 604-61 | п.4 | Гр.2 | ф.222 |  | 6/0,4 |  | АВБбШв 4х50 - 9м АВВБ 3х70+1х35 - 60м АВВГ 4х70 - 101м | 0.17 | 5 | 1 | 1 | 1 |  |  | 2007-07-31 | 1 |  |  | Длина КЛ, км 2025-2029: 0.17; Длина КЛ, км 2029: 0.17
419 | 00002729 | КЛЭП-0,4 кВ от ТП 604-25 до ул.Герцена 35 (ж/д) КЛ-№2 (перенести в архив после подключения новых кабелей) | бух. 2КЛЭП-0,4кв от ТП-604/25 до ВРУ ж/дома по ул.Герцена-35 |  | {08FADE27-0308-41FA-A42E-558932BDED9E} |  | ООО "Горсети" | ООО "Горсети" | 604-25 | Архив |  | ф.215 |  | 6/0,4 |  | ААБлУ 3х95 - 170м | 0.17 | 2 | 1 | 1 | 1 |  |  | 2007-12-12 | 1 | 1 |  | Длина КЛ, км 2025-2029: 0.17; Длина КЛ, км 2029: 0.17
420 | 00002729 | КЛЭП-0,4 кВ от ТП 604-25 до ул.Герцена 35 (ж/д) КЛ-№1 (перенести в архив после подключения новых кабелей) | бух. 2КЛЭП-0,4кв от ТП-604/25 до ВРУ ж/дома по ул.Герцена-35 |  | {776EA731-011A-4028-BF96-577C5C04CE52} |  | ООО "Горсети" | ООО "Горсети" | 604-25 | Архив |  | ф.215 |  | 6/0,4 |  | ААБлУ 3х95 - 154м АВБбШв 4х120 - 16м | 0.17 | 4 | 1 | 1 | 1 |  |  | 2007-12-12 | 1 | 1 |  | Длина КЛ, км 2025-2029: 0.17; Длина КЛ, км 2029: 0.17
421 | 00002683 | КЛЭП-0,4 кВ от ТП 603-19 до ул.Никитина 25 (9 эт.ж/д) ВРУ-4 КЛ-№3 | бух. 2КЛЭП-0,4кв от ТП-603/19 до ВРУ ж/д по ул.Никитина-25, стр.1 |  | {D7BB49B7-70C9-4410-9B64-1583B85B431B} |  | ООО "Горсети" | ООО "Горсети" | 603-19 | п.1 | Гр.4 | ф.623 |  | 6/0,4 |  | ААБ 4х120 - 135м | 0.135 | 4 | 1 | 1 | 1 |  |  | 2007-11-19 | 1 |  |  | Длина КЛ, км 2025-2029: 0.135; Длина КЛ, км 2029: 0.135
422 | 00002683 | КЛЭП-0,4 кВ от ТП 603-19 до ул.Никитина 25 (9 эт.ж/д) ВРУ-1 КЛ-№2 | бух. 2КЛЭП-0,4кв от ТП-603/19 до ВРУ ж/д по ул.Никитина-25, стр.1 |  | {0CA40692-132C-4898-ADDE-3BC0B263D53D} |  | ООО "Горсети" | ООО "Горсети" | 603-19 | п.2 | Гр.3 | ф.623 |  | 6/0,4 |  | ААБ 4х120 - 55м АВВГ 3х120+1х70 - 30м | 0.085 | 4 | 1 | 1 | 1 |  |  | 2007-11-19 | 1 |  |  | Длина КЛ, км 2025-2029: 0.085; Длина КЛ, км 2028: 0.085
423 | 00002621 | КЛЭП-0,4 кВ от ТП 603-19 до пр.Фрунзе 40 (6-эт. ж/д) ВРУ-1 (под.1,2,3) КЛ-№2 | бух. 4КЛЭП-0,4кв от ТП-603/19 до ВРУ-2 ж/дома по пр.Фрунзе-40 |  | {55DB049D-EB43-47BA-8310-AABAB25C43F2} |  | ООО "Горсети" | ООО "Горсети" | 603-19 | п.6 | Гр.4 | ф.623 |  | 6/0,4 |  | АВБбШв 4х120 - 50м | 0.05 | 0 | 1 | 1 | 1 |  |  | 2007-09-24 | 1 |  |  | Длина КЛ, км 2025-2029: 0.05; Длина КЛ, км 2029: 0.05
424 | 00002622 | КЛЭП-0,4 кВ от ТП 603-19 до пр. Фрунзе 40 (6-эт.ж/д) ВРУ-2 (под.4,5,6) КЛ-№2б | бух. 4КЛЭП-0,4 кВ от ТП 603-19 до ВРУ-2 ж/д пр.Фрунзе, 40 |  | {0C78C06A-9AA1-4393-9AED-C30D29B6C75E} |  | ООО "Горсети" | ООО "Горсети" | 603-19 | п.6 | Гр.1 | ф.623 |  | 6/0,4 |  | АВВБШв 4х50 - 80м | 0.08 | 2 | 1 | 1 | 1 |  |  | 2007-09-24 | 1 |  |  | Длина КЛ, км 2025-2029: 0.08; Длина КЛ, км 2029: 0.08
425 | 00002622 | КЛЭП-0,4 кВ от ТП 603-19 до пр. Фрунзе 40 (6-эт.ж/д) ВРУ-2 (под.4,5,6) КЛ-№1б | бух. 4КЛЭП-0,4 кВ от ТП 603-19 до ВРУ-2 ж/д пр.Фрунзе, 40 |  | {AC3B65DD-4B6E-447A-BABB-39C2C1DB7428} |  | ООО "Горсети" | ООО "Горсети" | 603-19 | п.5 | Гр.3 | ф.623 |  | 6/0,4 |  | АВВБШв 4х50 - 80м | 0.08 | 2 | 1 | 1 | 1 |  |  | 2007-09-24 | 1 |  |  | Длина КЛ, км 2025-2029: 0.08; Длина КЛ, км 2029: 0.08
426 | 00002622 | КЛЭП-0,4 кВ от ТП 603-19 до пр. Фрунзе 40 (6-эт.ж/д) ВРУ-2 (под.4,5,6) КЛ-№1а | бух. 4КЛЭП-0,4 кВ от ТП 603-19 до ВРУ-2 ж/д пр.Фрунзе, 40 |  | {CE9E01D8-5596-4C17-BD45-03B76ADDF21F} |  | ООО "Горсети" | ООО "Горсети" | 603-19 | п.5 | Гр.3 | ф.623 |  | 6/0,4 |  | АВБбШв 4х50 - 26м АВВБШв 4х50 - 54м | 0.08 | 3 | 1 | 1 | 1 |  |  | 2007-09-24 | 1 |  |  | Длина КЛ, км 2025-2029: 0.08; Длина КЛ, км 2029: 0.08
427 | 00002622 | КЛЭП-0,4 кВ от ТП 603-19 до пр. Фрунзе 40 (6-эт.ж/д) ВРУ-2 (под. 4,5,6) КЛ-№2а | бух. 4КЛЭП-0,4 кВ от ТП 603-19 до ВРУ-2 ж/д пр.Фрунзе, 40 |  | {AF695200-A930-4923-B8F0-36A4FA527CFB} |  | ООО "Горсети" | ООО "Горсети" | 603-19 | п.6 | Гр.1 | ф.623 |  | 6/0,4 |  | АВБбШв 4х50 - 26м АВВБШв 4х50 - 54м | 0.08 | 3 | 1 | 1 | 1 |  |  | 2007-09-24 | 1 |  |  | Длина КЛ, км 2025-2029: 0.08; Длина КЛ, км 2029: 0.08
428 | 00009687 | КЛЭП-0,4 кВ от ТП 603-11 до ул.Советская 33 (неж. пом. Макаров И.А.) Ввод-1 |  |  | {271FC601-C3D8-4048-B705-FD04A77B2D67} |  | ООО "Горсети" | ООО "Горсети" | 603-11 | п.7 | Гр.3 | ф.610 |  | 6/0,4 |  | ААШв 3х50 - 80м АВВГ 3х120+1х70 - 80м | 0.16 | 2 | 1 | 1 | 1 | 1 | 1 | 1963-01-01 | 1 | 1 |  | Длина КЛ, км 2025-2029: 0.16; Длина КЛ, км 2029: 0.16
429 | 00002659 | КЛЭП-0,4 кВ от ТП 603-11 до ул.Гагарина 48 (4 эт.ж/д) КЛ-№1 | бух. КЛЭП-0,4кв от ТП-603/11 до ВРУ ж/дома по ул.Гагарина-48 |  | {F8BE6089-CD40-4D17-BE22-7676F6D58DC7} |  | ООО "Горсети" | ООО "Горсети" | 603-11 | п.8 | Гр.3 | ф.610 |  | 6/0,4 |  | ААБ 4х120 - 200м | 0.2 | 2 | 1 | 1 | 1 |  |  | 2007-10-22 | 1 |  |  | Длина КЛ, км 2025-2029: 0.2; Длина КЛ, км 2029: 0.2
430 | 00001955 | КЛЭП-0,4 кВ от ТП 451 до ул.Б. Хмельницкого 43 (10 эт.ж/д) ВРУ-2 КЛ-№2 | бух. 2КЛЭП-0,4кв от ТП-451 до ВРУ-1 ж/дома по ул.Б.Хмельницкого-43 |  | {26AAF04E-B63D-4820-9B7E-795F56D19182} |  | ООО "Горсети" | ООО "Горсети" | 451 | п.8 | Гр.4 | ф.Ст-8 |  | 10/0,4 |  | ААБ 3х240 - 64м ААШв 3х240 - 131м АВБбШв 4х240 - 5м | 0.2 | 3 | 1 | 1 | 1 |  |  | 2007-08-02 | 1 | 1 |  | Длина КЛ, км 2025-2029: 0.2; Длина КЛ, км 2029: 0.2
431 | 00001956 | КЛЭП-0,4 кВ от ТП 451 до ул.Б. Хмельницкого 43 (10 эт.ж/д) ВРУ-1 КЛ-№3, шлейф на ВРУ-2 | 2КЛЭП-0,4кв от ТП-451 до ВРУ-1 ж/дома по ул.Б.Хмельницкого-43 |  | {841CB3AC-1CA9-4689-A750-7613F8FC373C} |  | ООО "Горсети" | ООО "Горсети" | 451 | п.5 | Гр.4 | ф.Ст-8 |  | 10/0,4 |  | ААБ 3х240 - 64м ААШв 3х240 - 131м АВБбШв 4х240 - 5м | 0.2 | 3 | 1 | 1 | 1 |  |  | 2007-08-02 | 1 | 1 |  | Длина КЛ, км 2025-2029: 0.2; Длина КЛ, км 2029: 0.2
432 | 00001956 | КЛЭП-0,4 кВ от ТП 451 до ул.Б. Хмельницкого 43 (10 эт.ж/д) ВРУ-1 КЛ-№1 | бух. КЛЭП-0,4кв от ТП-451 до ВРУ-2 ж/дома по ул.Б.Хмельницкого-43 |  | {2870EDDB-5936-4871-9C25-5F5A413980FB} |  | ООО "Горсети" | ООО "Горсети" | 451 | п.5 | Гр.2 | ф.Ст-8 |  | 10/0,4 |  | ААШв 3х240 - 195м АВБбШв 4х240 - 5м | 0.2 | 3 | 1 | 1 | 1 |  |  | 2007-08-02 | 1 | 1 |  | Длина КЛ, км 2025-2029: 0.2; Длина КЛ, км 2029: 0.2
433 | 00001960 | КЛЭП-0,4 кВ от ТП 451 до пер.Ботанический 6/2 (9 эт.ж/д) ВРУ-2 КЛ-№2б | бух. 2КЛЭП-0,4кв от ТП-451 до ВРУ-2 ж/дома по пер.Ботанический-6/2 |  | {786E65C8-00B2-4992-9311-27377705DB19} |  | ООО "Горсети" | ООО "Горсети" | 451 | п.8 | Гр.1 | ф.Ст-8 |  | 10/0,4 |  | ААБл 4х70 - 43м | 0.043 | 3 | 1 | 1 | 1 |  |  | 2007-08-02 | 1 |  |  | Длина КЛ, км 2025-2029: 0.043; Длина КЛ, км 2029: 0.043
434 | 00001960 | КЛЭП-0,4 кВ от ТП 451 до пер.Ботанический 6/2 (9 эт.ж/д) ВРУ-2 КЛ-№2а | бух. 2КЛЭП-0,4кв от ТП-451 до ВРУ-2 ж/дома по пер.Ботанический-6/2 |  | {B1CA5BE6-99EF-4DF2-B694-22E24EDD5D18} |  | ООО "Горсети" | ООО "Горсети" | 451 | п.8 | Гр.1 | ф.Ст-8 |  | 10/0,4 |  | ААБл 4х70 - 43м | 0.043 | 2 | 1 | 1 | 1 |  |  | 2007-08-02 | 1 |  |  | Длина КЛ, км 2025-2029: 0.043; Длина КЛ, км 2029: 0.043
435 | 00001959 | КЛЭП-0,4 кВ от ТП 451 до пер.Ботанический 6/2 (9 эт.ж/д) ВРУ-1 КЛ-№1б, шлейф на ВРУ-2 | бух. 2КЛЭП-0,4кв от ТП-451 до ВРУ-1 ж/дома по пер.Ботанический-6/2 |  | {93A30BF2-069F-47AD-937B-F97103C952B7} |  | ООО "Горсети" | ООО "Горсети" | 451 | п.7 | Гр.1 | ф.Ст-8 |  | 10/0,4 |  | ААБл 4х70 - 47м | 0.047 | 2 | 1 | 1 | 1 |  |  | 2007-08-02 | 1 |  |  | Длина КЛ, км 2025-2029: 0.047; Длина КЛ, км 2029: 0.047
436 | 00001959 | КЛЭП-0,4 кВ от ТП 451 до пер.Ботанический 6/2 (9 эт.ж/д) ВРУ-1 КЛ-№1а, шлейф на ВРУ-2 | бух. 2КЛЭП-0,4кв от ТП-451 до ВРУ-1 ж/дома по пер.Ботанический-6/2 |  | {C312EFAB-0C5F-4496-B68C-4947495CDD50} |  | ООО "Горсети" | ООО "Горсети" | 451 | п.7 | Гр.1 | ф.Ст-8 |  | 10/0,4 |  | ААБл 4х70 - 47м | 0.047 | 2 | 1 | 1 | 1 |  |  | 2007-08-02 | 1 |  |  | Длина КЛ, км 2025-2029: 0.047; Длина КЛ, км 2029: 0.047
437 | 00001952 | КЛЭП-0,4 кВ от ТП 451 до пер.Ботанический 2 (10 эт.ж/д) КЛ-№1 | бух. 2КЛЭП-0,4кв от ТП-451 до ВРУ-1 ж/дома пер.Ботанический-2 |  | {21EA475F-6A79-46CB-B261-04159E7A3361} |  | ООО "Горсети" | ООО "Горсети" | 451 | п.7 | Гр.4 | ф.Ст-8 |  | 10/0,4 |  | АВБбШв 4х240 - 180м | 0.18 | 2 | 1 | 1 | 1 |  |  | 2007-08-02 | 1 |  |  | Длина КЛ, км 2025-2029: 0.18; Длина КЛ, км 2029: 0.18
438 | 00001952 | КЛЭП-0,4 кВ от ТП 451 до пер.Ботанический 2 (10 эт.ж/д) КЛ-№2 | бух. 2КЛЭП-0,4кв от ТП-451 до ВРУ-1 ж/дома пер.Ботанический-2 |  | {5055EC88-B715-4AC2-AD0F-606DF0BF4C4F} |  | ООО "Горсети" | ООО "Горсети" | 451 | п.6 | Гр.2 | ф.Ст-8 |  | 10/0,4 |  | АВБбШв 4х240 - 180м | 0.18 | 2 | 1 | 1 | 1 |  |  | 2007-08-02 | 1 |  |  | Длина КЛ, км 2025-2029: 0.18; Длина КЛ, км 2029: 0.18
439 | 00001641 | КЛЭП-0,4 кВ от ТП 449 до пр.Кирова 58 стр.26 (гаражный бокс №1) | бух. КЛЭП-0,4кв от ТП-449 до гаража по пр.Кирова-58 |  | {1BF5DDDE-D498-411E-A019-14D82080491B} |  | ООО "Горсети" | ООО "Горсети" | 449 | п.6 | Гр.2 | ф.10-39 |  | 10/0,4 |  | АВБШвнг(А)-LS 4х70 - 17м | 0.017 | 2 | 1 | 1 | 1 |  |  | 2006-09-30 | 1 |  |  | Длина КЛ, км 2025-2029: 0.017; Длина КЛ, км 2029: 0.017
440 | 00000963 | КЛЭП-0,4 кВ от ТП 441 вывод на оп.2-1 ВЛ-2 (ул. Елочная, ул. Малиновая, ул. Рябиновая, пер. Кленовый, пер. Добрый) |  |  | {09436CF6-6297-490E-A2BB-39FFB7BB4B01} |  | ООО "Горсети" | ООО "Горсети" | 441 | п.2 | Гр.3 | ф.Р-6 |  | 10/0,4 |  | АВБШвнг-LS 4x150 - 30м | 0.03 | 2 | 1 | 1 | 1 |  | 1 | 2003-10-30 | 1 |  |  | Длина КЛ, км 2025-2029: 0.03; Длина КЛ, км 2029: 0.03
441 | 00000963 | КЛЭП-0,4 кВ от ТП 441 вывод на В/В оп.47 ВЛ-1 (ул. Пархоменко) |  |  | {EE285913-74D9-4AB6-A527-49DA93E5AB0D} |  | ООО "Горсети" | ООО "Горсети" | 441 | п.2 | Гр.1 | ф.Р-6 |  | 10/0,4 |  | АВБШвнг-LS 4x120 - 66м | 0.066 | 2 | 1 | 1 | 1 |  | 1 | 2003-10-30 | 1 |  |  | Длина КЛ, км 2025-2029: 0.066; Длина КЛ, км 2029: 0.066
442 | 00002803 | КЛЭП-0,4 кВ от ТП 425 до ул.Чкалова 18 (10 эт.ж/д) КЛ-№2 | бух. 2КЛЭП-0,4кв от ТП-425 до ВРУ-1 ж/дома ул.Чкалова-18 |  | {CAE91C23-7C78-49BC-9B9D-EDEC692A62D0} |  | ООО "Горсети" | ООО "Горсети" | 425 | п.8 | Гр.2 | ф.10-38 |  | 10/0,4 |  | АВБбШв 4х185 - 70м | 0.07 | 4 | 1 | 1 | 1 |  |  | 2008-01-31 | 1 |  |  | Длина КЛ, км 2025-2029: 0.07; Длина КЛ, км 2029: 0.07
443 | 00002803 | КЛЭП-0,4 кВ от ТП 425 до ул.Чкалова 18 (10 эт.ж/д) КЛ-№1 | бух. 2КЛЭП-0,4кв от ТП-425 до ВРУ-1 ж/дома ул.Чкалова-18 |  | {F69649C1-3A94-446D-831A-9CA67788DE07} |  | ООО "Горсети" | ООО "Горсети" | 425 | п.7 | Гр.4 | ф.10-38 |  | 10/0,4 |  | АВБбШв 4х185 - 70м | 0.07 | 4 | 1 | 1 | 1 |  |  | 2008-01-31 | 1 |  |  | Длина КЛ, км 2025-2029: 0.07; Длина КЛ, км 2029: 0.07
444 | 00003031 | КЛЭП-0,4 кВ от ТП 424 до ул.Иркутский тр. 214/3 (10 эт.ж/д) КЛ-№2 | бух. 2КЛЭП-0,4кв от ТП-424 до ВРУ ж/дома по Иркутскому тр.-214/3 (подъезды 7,8) |  | {5391AB41-B8EA-4A3D-974E-8DBE004476A0} |  | ООО "Горсети" | ООО "Горсети" | 424 | п.6 | Гр.3 | ф.Вс-20 |  | 10/0,4 |  | АВБбШв 4х150 - 30м | 0.03 | 0 | 1 | 1 | 1 |  |  | 2008-08-07 | 1 |  |  | Длина КЛ, км 2025-2029: 0.03; Длина КЛ, км 2029: 0.03
445 | 00003031 | КЛЭП-0,4 кВ от ТП 424 до ул.Иркутский тр. 214/3 (10 эт.ж/д) КЛ-№1 | бух. 2КЛЭП-0,4кв от ТП-424 до ВРУ ж/дома по Иркутскому тр.-214/3 (подъезды 7,8) |  | {C1449276-D313-48BA-9010-54FE280529B1} |  | ООО "Горсети" | ООО "Горсети" | 424 | п.5 | Гр.3 | ф.Вс-20 |  | 10/0,4 |  | АВБбШв 4х150 - 30м | 0.03 | 0 | 1 | 1 | 1 |  |  | 2008-08-07 | 1 |  |  | Длина КЛ, км 2025-2029: 0.03; Длина КЛ, км 2029: 0.03
446 | 00003030 | КЛЭП-0,4 кВ от ТП 424 до ул.Иркутский тр. 214 (10 эт.ж/д) ВРУ-2 (под.6) КЛ-№2 | бух. 2КЛЭП-0,4кв от ТП-424 до ВРУ-2 ж/дома по Иркутскому тр.-214 (подъезды 5,6) |  | {C5F4B9AF-342F-4934-830E-22198BA46381} |  | ООО "Горсети" | ООО "Горсети" | 424 | п.2 | Гр.1 | ф.Вс-20 |  | 10/0,4 |  | АВБбШв 4х70 - 90м | 0.09 | 2 | 1 | 1 | 1 |  |  | 2008-08-07 | 1 |  |  | Длина КЛ, км 2025-2029: 0.09; Длина КЛ, км 2029: 0.09
447 | 00003030 | КЛЭП-0,4 кВ от ТП 424 до ул.Иркутский тр. 214 (10 эт.ж/д) ВРУ-2 (под.6) КЛ-№1 | бух. 2КЛЭП-0,4кв от ТП-424 до ВРУ-2 ж/дома по Иркутскому тр.-214 (подъезды 5,6) |  | {B12BDA65-2F4C-4D78-BCC5-D10032F20E22} |  | ООО "Горсети" | ООО "Горсети" | 424 | п.1 | Гр.1 | ф.Вс-20 |  | 10/0,4 |  | АВБбШв 4х70 - 90м | 0.09 | 2 | 1 | 1 | 1 |  |  | 2008-08-07 | 1 |  |  | Длина КЛ, км 2025-2029: 0.09; Длина КЛ, км 2029: 0.09
448 | 00003029 | КЛЭП-0,4 кВ от ТП 424 до ул.Иркутский тр. 214 (10 эт.ж/д) ВРУ-2 (под.4) КЛ-№2б | бух. 4КЛЭП-0,4кв от ТП-424 до ВРУ-1 ж/дома по Иркутскому тр.-214(подъезды 1-4) |  | {742D711D-7FEA-424E-BBF1-0512781D0185} |  | ООО "Горсети" | ООО "Горсети" | 424 | п.6 | Гр.2 | ф.Вс-20 |  | 10/0,4 |  | АВБбШв 4х120 - 100м | 0.1 | 0 | 1 | 1 | 1 |  |  | 2008-08-07 | 1 |  |  | Длина КЛ, км 2025-2029: 0.1; Длина КЛ, км 2029: 0.1
449 | 00003029 | КЛЭП-0,4 кВ от ТП 424 до ул.Иркутский тр. 214 (10 эт.ж/д) ВРУ-2 (под.2) КЛ-№2а | бух. 4КЛЭП-0,4кв от ТП-424 до ВРУ-1 ж/дома по Иркутскому тр.-214(подъезды 1-4) |  | {02274F3F-8EF0-483F-8821-8F0B524C6A84} |  | ООО "Горсети" | ООО "Горсети" | 424 | п.6 | Гр.2 | ф.Вс-20 |  | 10/0,4 |  | АВБбШв 4х120 - 100м | 0.1 | 0 | 1 | 1 | 1 |  |  | 2008-08-07 | 1 |  |  | Длина КЛ, км 2025-2029: 0.1; Длина КЛ, км 2029: 0.1
450 | 00003029 | КЛЭП-0,4 кВ от ТП 424 до ул.Иркутский тр. 214 (10 эт.ж/д) ВРУ-1 (под.1) КЛ-№1а | бух. 4КЛЭП-0,4кв от ТП-424 до ВРУ-1 ж/дома по Иркутскому тр.-214(подъезды 1-4) |  | {F99B9C0A-6092-46FB-B348-B91DC4764BC9} |  | ООО "Горсети" | ООО "Горсети" | 424 | п.5 | Гр.2 | ф.Вс-20 |  | 10/0,4 |  | АВБбШв 4х120 - 100м | 0.1 | 0 | 1 | 1 | 1 |  |  | 2008-08-07 | 1 |  |  | Длина КЛ, км 2025-2029: 0.1; Длина КЛ, км 2029: 0.1
451 | 00000867 | КЛЭП-0,4 кВ от ТП 405 вывод на оп.1-1 ВЛ-1 (пер. Ботанический) | бух. ВЛЭП-0,4 кВ от ТП 405 ВЛ-1 |  | {A0A1EB99-027A-4AFB-8928-E7DBC66EC591} |  | ООО "Горсети" | ООО "Горсети" | 405 | п.5 | Гр.3 | ф.Р-6 |  | 10/0,4 |  | АВБбШв 4х185 - 32м | 0.032 | 2 | 1 | 1 | 1 |  |  | 2004-08-04 | 1 |  |  | Длина КЛ, км 2025-2029: 0.032; Длина КЛ, км 2029: 0.032
452 | 00002845 | КЛЭП-0,4 кВ от ТП 353 вывод на оп.6-1 ВЛ-6 (пер.Сибирский) |  |  | {DDBA292F-81D4-4139-A822-C4CF6D9930BB} |  | ООО "Горсети" | ООО "Горсети" | 353 | п.4 | Гр.3 | ф.Ск-10 |  | 10/0,4 |  | АВБШвнг-LS 4x150 - 34м | 0.034 | 2 | 1 | 1 | 1 |  |  | 2008-03-31 | 1 |  |  | Длина КЛ, км 2025-2029: 0.034; Длина КЛ, км 2029: 0.034
453 | 00002845 | КЛЭП-0,4 кВ от ТП 353 вывод на оп.2-1 ВЛ-2 (ул.Лесная) | бух. КЛЭП-0,4кв от ТП-353 н/в ввывод на ул.Лесная |  | {292F3866-9B9D-4D98-BDA4-E8EE9C508335} |  | ООО "Горсети" | ООО "Горсети" | 353 | п.2 | Гр.3 | ф.Ск-10 |  | 10/0,4 |  | АВБШвнг-LS 4x150 - 30м | 0.03 | 2 | 1 | 1 | 1 |  |  | 2008-03-31 | 1 |  |  | Длина КЛ, км 2025-2029: 0.03; Длина КЛ, км 2029: 0.03
454 | 00002891 | КЛЭП-0,4 кВ от ТП 353 вывод на оп.1-1 ВЛ-3 (ул.Молодежная чётная сторона) | КЛЭП-0,4 кВ от ТП-353 н/в вывод группа в сторону ул.Молодёжная |  | {797CCF70-1AB6-4E4B-BCBE-C84052179B3F} |  | ООО "Горсети" | ООО "Горсети" | 353 | п.3 | Гр.1 | ф.Ск-10 |  | 10/0,4 |  | АВБШвнг-LS 4x150 - 26м | 0.026 | 2 | 1 | 1 | 1 |  |  | 2008-05-31 | 1 |  |  | Длина КЛ, км 2025-2029: 0.026; Длина КЛ, км 2029: 0.026
455 | 00002891 | КЛЭП-0,4 кВ от ТП 353 вывод на оп.1-1 ВЛ-1 (ул.Молодежная нечётная сторона) | КЛЭП-0,4 кВ от ТП-353 н/в вывод группа в сторону ул.Молодёжная |  | {6376B80F-9BB8-4EA6-9A8C-A773F35997A7} |  | ООО "Горсети" | ООО "Горсети" | 353 | п.3 | Гр.3 | ф.Ск-10 |  | 10/0,4 |  | АВБШвнг-LS 4x150 - 26м | 0.026 | 2 | 1 | 1 | 1 |  |  | 2008-05-31 | 1 |  |  | Длина КЛ, км 2025-2029: 0.026; Длина КЛ, км 2029: 0.026
456 | 00001947 | КЛЭП-0,4 кВ от ТП 347 до ул.Тверская 17/1 (6 эт.ж/д) КЛ-№2 | бух. 2КЛЭП-0,4кв от ТП-347 до ВРУ ж/дома по ул.Тверская-17/1 |  | {D7C1F7F3-EB58-46B4-9B27-1E2F187C0C0E} |  | ООО "Горсети" | ООО "Горсети" | 347 | п.2 | Гр.2 | ф.Тв-7 |  | 10/0,4 |  | АВВГ 4х185 - 170м | 0.17 | 2 | 1 | 1 | 1 |  |  | 2007-07-31 | 1 |  |  | Длина КЛ, км 2025-2029: 0.17; Длина КЛ, км 2029: 0.17
457 | 00001947 | КЛЭП-0,4 кВ от ТП 347 до ул.Тверская 17/1 (6 эт.ж/д) КЛ-№1 | бух. 2КЛЭП-0,4кв от ТП-347 до ВРУ ж/дома по ул.Тверская-17/1 |  | {10C34177-03BC-4586-BF93-850C879CC041} |  | ООО "Горсети" | ООО "Горсети" | 347 | п.1 | Гр.2 | ф.Тв-7 |  | 10/0,4 |  | АВВГ 4х150 - 170м | 0.17 | 2 | 1 | 1 | 1 |  |  | 2007-07-31 | 1 |  |  | Длина КЛ, км 2025-2029: 0.17; Длина КЛ, км 2029: 0.17
458 | 00002566 | КЛЭП-0,4 кВ от ТП 331 до ул. Лебедева 105/2 (10 эт. ж/д) КЛ-№2 |  |  | {97817ABC-4610-43B8-8464-1CCDF1FCA7CD} |  | ООО "Горсети" | ООО "Горсети" | 331 | п.5 | Гр.3 | ф.10-38 |  | 10/0,4 |  | ААБ 3х120 - 120м | 0.12 | 0 | 1 | 1 | 1 |  |  |  |  | 1 |  | Длина КЛ, км 2025-2029: 0.12; Длина КЛ, км 2029: 0.12
459 | 00002566 | КЛЭП-0,4 кВ от ТП 331 до ул. Лебедева 105/2 (10 эт. ж/д) КЛ-№1 |  |  | {A9804C75-5B1E-4006-ABAF-31264661F94F} |  | ООО "Горсети" | ООО "Горсети" | 331 | п.5 | Гр.1 | ф.10-38 |  | 10/0,4 |  | ААБ 3х120 - 120м | 0.12 | 0 | 1 | 1 | 1 |  |  |  |  | 1 |  | Длина КЛ, км 2025-2029: 0.12; Длина КЛ, км 2029: 0.12
460 | 00001644 | КЛЭП-0,4 кВ от ТП 325 до пр.Фрунзе 90 (ТПС Банк) |  |  | {769E2C00-1FEC-4581-8521-8BFF1AB115EB} |  | ООО "Горсети" | ООО "Горсети" | 325 | п.6 | Гр.3 | ф.А-5 |  | 10/0,4 |  | ААБ 3х95 - 27м АВБбШв 4х50 - 48м | 0.075 | 2 | 1 | 1 | 1 |  |  |  |  | 1 |  | Длина КЛ, км 2025-2029: 0.075; Длина КЛ, км 2029: 0.075
461 | 00001854 | КЛЭП-0,4 кВ от ТП 303 вывод на оп.аб.1 до ул.Приречная, 43/1 стр.1,2,3 (ГСК "Приречный" 72 бокса) |  |  | {F4DE38D0-0E1B-4078-8BE4-ABF8DC10EA19} |  | ООО "Горсети" | ООО "Горсети" | 303 | п.1 | Гр.2 | ф.Ст-13 |  | 10/0,4 |  | АВБШвнг-LS 4x120 - 18м | 0.018 | 2 | 1 | 1 | 1 |  |  | 2007-06-04 | 1 |  |  | Длина КЛ, км 2025-2029: 0.018; Длина КЛ, км 2029: 0.018
462 | 00003152 | КЛЭП-0,4 кВ от ТП 277 до пр. Фрунзе 126 (5 эт.ж/д) КЛ-№2 (на повреждении с 21.12.20г.) | бух. 2КЛЭП-0,4кв от ТП-277 до ВРУ ж/дома-126 по пр.Фрунзе |  | {92CEAAA9-0FED-47C7-8C99-A488B065008A} |  | ООО "Горсети" | ООО "Горсети" | 277 | п.8 | Гр.2 | ф.Ф-6 |  | 10/0,4 |  | АВБбШв 4х120 - 142м АВБбШвнг-LS 4x120 - 8м | 0.15 | 5 | 1 | 1 | 1 |  | 1 | 2000-12-31 | 1 |  |  | Длина КЛ, км 2025-2029: 0.15; Длина КЛ, км 2029: 0.15
463 | 00003152 | КЛЭП-0,4 кВ от ТП 277 до пр. Фрунзе 126 (5 эт.ж/д) КЛ-№1 | бух. 2КЛЭП-0,4кв от ТП-277 до ВРУ ж/дома-126 по пр.Фрунзе |  | {19E7787A-8D53-46EA-9524-B202CFE6B065} |  | ООО "Горсети" | ООО "Горсети" | 277 | п.7 | Гр.1 | ф.Ф-6 |  | 10/0,4 |  | АВБбШв 4х120 - 154м | 0.1542 | 2 | 1 | 1 | 1 |  |  | 2008-09-17 | 1 |  |  | Длина КЛ, км 2025-2029: 0.1542; Длина КЛ, км 2029: 0.1542
464 | 00002564 | КЛЭП-0,4 кВ от ТП 230 до ул.Беринга 13/2 (5 эт.ж/д) КЛ-№2 (отболчен) | бух. 2КЛЭП-0,4кв от ТП-230 до ВРУ ж/д по ул.Беринга-13/2 |  | {7960A5E0-1498-44D5-9EAF-57D1C03667EE} |  | ООО "Горсети" | ООО "Горсети" | 230 | п.6 | Гр.3 | ф.М-6 |  | 10/0,4 |  | ААБ 3х120 - 130м | 0.13 | 0 | 1 | 1 | 1 |  |  | 2007-09-24 | 1 | 1 |  | Длина КЛ, км 2025-2029: 0.13; Длина КЛ, км 2029: 0.13
465 | 00002564 | КЛЭП-0,4 кВ от ТП 230 до ул.Беринга 13/2 (5 эт.ж/д) КЛ-№1 | бух. 2КЛЭП-0,4кв от ТП-230 до ВРУ ж/д по ул.Беринга-13/2 |  | {A643D50F-C6FF-4FFF-9609-4A55B5DC8E9E} |  | ООО "Горсети" | ООО "Горсети" | 230 | п.5 | Гр.2 | ф.М-6 |  | 10/0,4 |  | ААБ 3х120 - 130м | 0.13 | 0 | 1 | 1 | 1 |  |  | 2007-09-24 | 1 | 1 |  | Длина КЛ, км 2025-2029: 0.13; Длина КЛ, км 2029: 0.13
466 | 00000886 | КЛЭП-0,4 кВ от ТП 204 до ул.С. Лазо 24/2 (5-эт.ж/д) КЛ-№2 | бух. КЛЭП-0,4кв от ТП-204 до ж/д-24/2 по ул.Лазо |  | {3D81D059-5307-4FC7-ADC7-AB15705C44FA} |  | ООО "Горсети" | ООО "Горсети" | 204 | п.4 | Гр.3 | ф.М-6 |  | 10/0,4 |  | АВБбШв 4х120 - 75м | 0.075 | 2 | 1 | 1 | 1 |  |  | 2004-08-04 | 1 |  |  | Длина КЛ, км 2025-2029: 0.075; Длина КЛ, км 2029: 0.075
467 | 00000886 | КЛЭП-0,4 кВ от ТП 204 до ул.С. Лазо 24/2 (5-эт.ж/д) КЛ-№1 | бух. КЛЭП-0,4кв от ТП-204 до ж/д-24/2 по ул.Лазо |  | {31BB0D26-42FD-42DA-87D3-1BB6BEDA5A40} |  | ООО "Горсети" | ООО "Горсети" | 204 | п.5 | Гр.3 | ф.М-6 |  | 10/0,4 |  | АВБбШв 4х120 - 75м | 0.075 | 2 | 1 | 1 | 1 |  |  | 2004-08-04 | 1 |  |  | Длина КЛ, км 2025-2029: 0.075; Длина КЛ, км 2029: 0.075
468 | 00000884 | КЛЭП-0,4 кВ от ТП 204 до ул.С. Лазо 24/1 (5-эт.ж/д) КЛ-№2 | бух. КЛЭП-0,4кв от ТП-204 до ж/д-24/1 по ул.Лазо |  | {BD40E82A-8BDD-4F43-B0AD-2ED28500D6CC} |  | ООО "Горсети" | ООО "Горсети" | 204 | п.4 | Гр.1 | ф.М-6 |  | 10/0,4 |  | АВБбШв 4х120 - 56м | 0.056 | 2 | 1 | 1 | 1 |  |  | 2004-08-04 | 1 |  |  | Длина КЛ, км 2025-2029: 0.056; Длина КЛ, км 2029: 0.056
469 | 00000884 | КЛЭП-0,4 кВ от ТП 204 до ул.С. Лазо 24/1 (5-эт.ж/д) КЛ-№1 | бух. КЛЭП-0,4кв от ТП-204 до ж/д-24/1 по ул.Лазо |  | {F88CD1B8-F864-4B2D-AEE8-2C22E5A989BD} |  | ООО "Горсети" | ООО "Горсети" | 204 | п.5 | Гр.4 | ф.М-6 |  | 10/0,4 |  | АВБбШв 4х120 - 56м | 0.056 | 2 | 1 | 1 | 1 |  |  | 2004-08-04 | 1 |  |  | Длина КЛ, км 2025-2029: 0.056; Длина КЛ, км 2029: 0.056
470 | 00003273 | КЛЭП-0,4 кВ от оп.1-1-1 (ТП 604-71) до ул.Усова 52 (5 эт.ж/д) |  |  | {0917AA5F-7B24-4D0B-B4DD-D89611485556} |  | ООО "Горсети" | ООО "Горсети" | 604-71 | Сборка | Гр.4 | ф.222 |  | 6/0,4 |  | АВВГ 3х120+1х50 - 40м | 0.04 | 2 | 1 | 1 | 1 |  |  | 2008-12-25 | 1 |  |  | Длина КЛ, км 2025-2029: 0.04; Длина КЛ, км 2029: 0.04
471 | 00001961 | КЛЭП-0,4 кВ от ВРУ1 до ВРУ2 ж/д пер.Ботанический 6/2 (перемычка) КЛ-№1б | бух. 2КЛЭП-0,4кв от ВРУ-1 до ВРУ-2 ж/дома по пер.Ботанический-6/2 |  | {6749712F-91C8-4C95-A6D4-7D8BE300A3D5} |  |  |  | 451 | п.7 | Гр.1 | ф.Ст-8 |  | 10/0,4 |  | ААБл 4х95 - 38м | 0.038 | 2 | 1 | 1 | 1 |  |  | 2007-08-02 | 1 |  |  | Длина КЛ, км 2025-2029: 0.038; Длина КЛ, км 2029: 0.038
472 | 00001961 | КЛЭП-0,4 кВ от ВРУ1 до ВРУ2 ж/д пер.Ботанический 6/2 (перемычка) КЛ-№1а | бух. 2КЛЭП-0,4кв от ВРУ-1 до ВРУ-2 ж/дома по пер.Ботанический-6/2 |  | {23D0AF45-3776-417B-83AF-51D98601BEBE} |  | ООО "Горсети" | ООО "Горсети" | 451 | п.7 | Гр.1 | ф.Ст-8 |  | 10/0,4 |  | ААБл 4х95 - 38м | 0.038 | 2 | 1 | 1 | 1 |  |  | 2007-08-02 | 1 |  |  | Длина КЛ, км 2025-2029: 0.038; Длина КЛ, км 2029: 0.038
473 | 00002621 | КЛЭП-0,4 кВ №6 от ТП 603-19 до пр.Фрунзе 40 (6-эт. ж/д) ВРУ-1 (под.1,2,3) КЛ-№1 | бух. 2КЛЭП-0,4кв от ТП-603/19 до ВРУ-1 ж/дома по пр.Фрунзе-40 |  | {E418B333-7D2E-4944-8713-CE27ED107976} |  | ООО "Горсети" | ООО "Горсети" | 603-19 | п.7 | Гр.2 | ф.623 |  | 6/0,4 |  | АВБбШв 4х120 - 50м | 0.05 | 0 | 1 | 1 | 1 |  |  | 2007-09-24 | 1 |  |  | Длина КЛ, км 2025-2029: 0.05; Длина КЛ, км 2029: 0.05
474 | 00001719 | ВЛЭП-0,4 кВ от ТП 293 ВЛ-1 на ул.Ключевская | бух. ВЛЭП-0,4кв от ТП-293 гр.1 |  | {CDBDD04C-53EC-4B26-9D41-7BC8F3A18B29} |  | ООО "Горсети" | ООО "Горсети" | 293 | ф.О-14 |  |  |  | 10/0,4 | 0.4 |  |  | 0 | 1 | 1 | 1 |  |  | 2006-10-30 | 1 |  |  | Длина КЛ, км 2025-2029: 0; Длина КЛ, км 2029: 0
475 | 00011746 | 2КЛЭП-0,4 кВ от ТП АК-102 до ул. Королева 8 (9 эт.ж/д) КЛ-№2 | 2КЛЭП-0,4 кВ от ТП АК-102 до ул. Королева 8 (9 эт.ж/д) КЛ-№2 |  | {278BA996-B131-4863-89CE-CB1B6C39B0B0} |  | ООО "Горсети" | ООО "Горсети" | АК-102 | п.4 | Гр.1 (откл.) | ф.Ак-10 | ПС "ГРЭС-2" | 10/0,4 |  | ААШв 3х185 - 94м | 0.094 | 2 | 1 | 1 | 1 |  |  | 2023-07-11 |  | 1 |  | Длина КЛ, км 2025-2029: 0.094; Длина КЛ, км 2029: 0.094
476 | 00011746 | 2КЛЭП-0,4 кВ от ТП АК-102 до ул. Королева 8 (9 эт.ж/д) КЛ-№1 | 2КЛЭП-0,4 кВ от ТП АК-102 до ул. Королева 8 (9 эт.ж/д) КЛ-№1 |  | {554A2B58-9D01-4334-8762-00F4417F7545} |  | ООО "Горсети" | ООО "Горсети" | АК-102 | п.7 | Гр.2 | ф.Ак-10 | ПС "ГРЭС-2" | 10/0,4 |  | ААШв 3х240 - 209м | 0.209 | 2 | 1 | 1 | 1 |  |  | 2023-07-11 |  | 1 |  | Длина КЛ, км 2025-2029: 0.209; Длина КЛ, км 2029: 0.209
10.7
0.4
2.8
3.4
2
1.5
0.6